## АО ГЭС заявки за месяц 2025
Список заявок на технологическое присоединение АО "Горэлектросеть" г. Нижневартовск за период с 01.05.2025 по 31.05.2025
№ п/п | Дата документа | Объект | Статус заявки | Мощность существующая | Мощность запрашиваемая | Мощность суммарная | Уровень напряжения | Категория надежности | Дата заключения | Статус договора
1 | 21.05.2025 | АБК с теплой стоянкой | Заявка принята к оформлению | 75 | 75 | 150 | 0,4 | Третья категория |  | Договор на рассмотрении
2 | 26.05.2025 | хозяйственно-бытовое здание | Заявка принята к оформлению | 0 | 15 | 15 | 0,4 | Третья категория
3 | 13.05.2025 | земельный участок под садоводство | Заявка принята к оформлению | 0 | 10 | 10 | 0,22 | Третья категория | 22.05.2025 | Договор действующий
4 | 07.05.2025 | "Нежилое помещение №1003" | Заявка принята к оформлению | 0 | 30 | 30 | 0,4 | Третья категория | 27.05.2025 | Договор действующий
5 | 14.05.2025 | земельный участок под ИЖС | Заявка принята к оформлению | 0 | 15 | 15 | 0,4 | Третья категория | 02.06.2025 | Договор действующий
6 | 30.05.2025 | жилой дом | Заявка принята к оформлению | 5 | 15 | 20 | 0,4 | Третья категория
7 | 12.05.2025 | Вагон-городок | Заявка принята к оформлению | 0 | 91 | 91 | 0,4 | Третья категория | 16.05.2025 | Договор закрыт
8 | 07.05.2025 | Разработка грунта под строительную площадку жилого дома | Заявка принята к оформлению | 0 | 349 | 349 | 0,4 | Третья категория |  | Заявка аннулирована
9 | 22.05.2025 | Административно-бытовой корпус | Заявка принята к оформлению | 0 | 50 | 50 | 0,4 | Третья категория
10 | 30.05.2025 | земельный участок под огородничество | Заявка принята к оформлению | 0 | 15 | 15 | 0,22 | Третья категория
11 | 20.05.2025 | Жилой дом | Заявка принята к оформлению | 0 | 15 | 15 | 0,4 | Третья категория | 28.05.2025 | Договор закрыт
12 | 22.05.2025 | земельный участок под садоводство | Заявка принята к оформлению | 0 | 15 | 15 | 0,4 | Третья категория | 02.06.2025 | Договор действующий
13 | 26.05.2025 | Кабельная линия 6 кВ для электроснабжения ПВН | Заявка принята к оформлению | 0 | 50.4 | 50.4 | 6-10 | Третья категория |  | Договор на рассмотрении
14 | 19.05.2025 | БС «ГПЗ Нижневартовск (перенос)» | Заявка принята к оформлению | 0 | 15 | 15 | 0,4 | Третья категория |  | Договор на рассмотрении
15 | 26.05.2025 | Гараж для бытовых нужд . Нижневартовск, улица Северная, зд. 6а/П/5/31 (кадастровый номер земельного участка 86:11:0301017:629) | Заявка принята к оформлению | 0 | 5 | 5 | 0,22 | Третья категория
16 | 07.05.2025 | Жилой дом №13 в микрорайоне 16П г. Нижневартовска. 3 этап строительства "Блок-секции БС4, БС5, БС6. | Заявка принята к оформлению | 0 | 160.88 | 160.88 | 0,4 | Вторая категория | 20.05.2025 | Договор действующий
17 | 13.05.2025 | нежилые помещения (ясли-сад) | Заявка принята к оформлению | 0 | 158.8 | 158.8 | 0,4 | Вторая категория |  | Заявка аннулирована
18 | 19.05.2025 | «земельный участок под садоводство» | Заявка принята к оформлению | 0 | 15 | 15 | 0,4 | Третья категория | 23.05.2025 | Договор закрыт
19 | 16.05.2025 | ОНТ СН "Лесное" (77 участков) | Заявка принята к оформлению | 0 | 150 | 150 | 0,4 | Третья категория |  | Договор на рассмотрении
20 | 19.05.2025 | МБОУ "СШ №2 - многопрофильнаяим. Е.И. Куропаткина" | Заявка принята к оформлению | 60 | 315 | 375 | 0,4 | Вторая категория |  | Заявка аннулирована
21 | 23.05.2025 | МБОУ "СШ №2- многопрофильная им. Е.И. Куропаткина" (корпус №1) | Заявка принята к оформлению | 60 | 60 | 120 | 0,4 | Вторая категория | 03.06.2025 | Договор на рассмотрении
22 | 28.05.2025 | «Сети освещения внутриквартального проезда Ленина 17, 17/1 с тропинкой к детскому саду №90» в составе инициативного проекта «Благоустройство внутриквартального проезда Ленина 17, 17/1 с тропинкой к детскому саду №90» | Заявка принята к оформлению | 0 | 0.3 | 0.3 | 0,4 | Третья категория
23 | 15.05.2025 | «Старый Вартовск (III очередь). Инженерное обеспечение и благоустройство микрорайона 3П г. Нижневартовска» | Заявка принята к оформлению | 0 | 9.48 | 9.48 | 0,4 | Третья категория |  | Заявка аннулирована
24 | 20.05.2025 | «Старый Вартовск (III очередь). Инженерное обеспечение и благоустройство микрорайона 3П г. Нижневартовска» (обеспечение земельных участков для индивидуального жилищного строительства внутриквартальными проездами (1 этап 1, 5 очереди), выполнение работ по монтажу распределительных сетей электроснабжения 0,4кВ и наружного освещения (1 этап. 4 очередь)) | Заявка принята к оформлению | 0 | 171.75 | 171.75 | 0,4 | Третья категория |  | Договор на рассмотрении
25 | 28.05.2025 | Базовая станция сотовой связи № 86-2040 | Заявка принята к оформлению | 0 | 6 | 6 | 0,4 | Третья категория
26 | 28.05.2025 | Под существующую производственную базу-нежилые здания склад №1(Лит.И), теплый склад запасных частей (Лит.3), гараж теплый (Лит.Э), на земельном участке с кадастровым номером 86:11:0402001:2015. | Заявка принята к оформлению | 0 | 150 | 150 | 0,4 | Третья категория
27 | 21.05.2025 | АЗС-5 | Заявка принята к оформлению | 15 | 35 | 50 | 0,4 | Вторая категория | 30.05.2025 | Договор действующий
28 | 28.05.2025 | Установка низкотемпературного пиролиза Vesta-10 | Заявка принята к оформлению | 300 | 526.55 | 826.55 | 0,4 | Третья категория
29 | 21.05.2025 | Энергопринимающее(ие) устройство(а) на/в жилой дом | Заявка принята к оформлению | 5 | 5 | 10 | 0,4 | Третья категория |  | Заявка аннулирована
30 | 15.05.2025 | Объект движимого имущества (торговый павильон) | Заявка принята к оформлению | 0 | 15 | 15 | 0,22 | Третья категория | 27.05.2025 | Договор действующий
31 | 21.05.2025 | нежилое помещение (гараж) | Заявка принята к оформлению | 0 | 6 | 6 | 0,22 | Третья категория
32 | 21.05.2025 | Жилой дом | Заявка принята к оформлению | 15 | 6 | 21 | 0,4 | Третья категория | 30.05.2025 | Договор действующий
33 | 27.05.2025 | Энергопринимающее(ие) устройство(а) на/в земельный участок под ИЖС | Заявка принята к оформлению | 0 | 15 | 15 | 0,4 | Третья категория
34 | 21.05.2025 | Нестационарный торговый объект | Заявка принята к оформлению | 0 | 15 | 15 | 0,4 | Третья категория
35 | 22.05.2025 | Энергопринимающее(ие) устройство(а) на/в земельный участок под ИЖС | Заявка принята к оформлению | 0 | 15 | 15 | 0,4 | Третья категория
36 | 20.05.2025 | Энергопринимающее(ие) устройство(а) на/в земельный участок под ИЖС | Заявка принята к оформлению | 0 | 15 | 15 | 0,4 | Третья категория |  | Заявка аннулирована
37 | 21.05.2025 | склады | Заявка принята к оформлению | 0 | 90 | 90 | 0,4 | Третья категория | 02.06.2025 | Договор действующий
38 | 21.05.2025 | жилой дом | Заявка принята к оформлению | 5 | 15 | 20 | 0,4 | Третья категория |  | Договор аннулирован

## ф-л РГЭС заявки за месяц 2025
Информация по заявкам и договорам технологического присоединения на 01.05.2025 "РГЭС" филиал АО "Горэлектросеть"
ВСЕГО ЗАЯВОК |  | из них ЗАКЛЮЧЕНО договоров тех.присоединения |  | из них АННУЛИРОВАНО
Количество | Запрашиваемая мощность (кВт) | Количество | Запрашиваемая мощность (кВт) | Количество | Запрашиваемая мощность (кВт)
1293 | 31643.748 | 1207 | 22261.518 | 59 | 8817.6
Информация по заявкам и договорам технологического присоединения на 01.06.2025 "РГЭС" филиал АО "Горэлектросеть"
ВСЕГО ЗАЯВОК |  | из них ЗАКЛЮЧЕНО договоров тех.присоединения |  | из них АННУЛИРОВАНО
Количество | Запрашиваемая мощность (кВт) | Количество | Запрашиваемая мощность (кВт) | Количество | Запрашиваемая мощность (кВт)
1294 | 31740.748 | 1209 | 22311.518 | 61 | 8887.6

## ф-л ПЭС заявки за месяц 2025
Список заявок на технологическое присоединение "ПЭС" филиал АО "Горэлектросеть"
за отчетный период с 01.05.2025 по 31.05.2025
№ п\п | Дата документа | Объект | Статус заявки | Мощность существующая | Мощность запрашиваемая | Мощность суммарная | Уровень напряжения | Категория надежности | Дата заключения | Статус договора
1 | 2025-05-04 | нежилое здание | принята к оформлению | 15 | 0 | 15 | 0.22 | 3 |  | не подписан
2 | 2025-05-04 | земельный участок | аннулирована | 15 | 0 | 15 | 0.22 | 3 |  | аннулирован
3 | 2025-05-05 | капремонт | аннулирована | 15 | 0 | 15 | 0.4 | 3 |  | аннулирован
4 | 2025-05-05 | жилой дом | принята к оформлению | 15 | 0 | 15 | 0.4 | 3 | 2025-05-15 | действующий
5 | 2025-05-06 | земельный участок | принята к оформлению | 15 | 0 | 15 | 0.4 | 3 |  | не подписан
6 | 2025-05-06 | нежилое помещение | запрос документов | 15 | 10 | 25 | 0.4 | 3 |  | не подписан
7 | 2025-05-07 | земельный участок | принята к оформлению | 10 | 0 | 10 | 0.4 | 3 | 2025-05-23 | действующий
8 | 2025-05-13 | Производственная база | принята к оформлению | 30 | 0 | 30 | 0.4 | 3 | 2025-05-27 | действующий
9 | 2025-05-13 | земельный участок | принята к оформлению | 15 | 0 | 15 | 0.22 | 3 | 2025-05-22 | действующий
10 | 2025-05-13 | земельный участок | аннулирована | 15 | 0 | 15 | 0.22 | 3 |  | аннулирован
11 | 2025-05-13 | земельный участок | принята к оформлению | 15 | 0 | 15 | 0.4 | 3 | 2025-05-23 | действующий
12 | 2025-05-14 | квадросфера | принята к оформлению | 1.2 | 0 | 1.2 | 0.22 | 3 |  | не подписан
13 | 2025-05-14 | земельный участок | принята к оформлению | 10 | 0 | 10 | 0.4 | 3 | 2025-05-20 | действующий
14 | 2025-05-14 | земельный участок | принята к оформлению | 15 | 0 | 15 | 0.22 | 3 | 2025-05-22 | действующий
15 | 2025-05-15 | магазин | принята к оформлению | 150 | 0 | 150 | 0.4 | 3 | 2025-05-20 | действующий
16 | 2025-05-15 | земельный участок | принята к оформлению | 10 | 5 | 15 | 0.4 | 3 |  | не подписан
17 | 2025-05-15 | земельный участок | принята к оформлению | 48 | 0 | 48 | 0.4 | 3 | 2025-05-22 | действующий
18 | 2025-05-19 | капремонт | принята к оформлению | 30 | 0 | 30 | 0.4 | 3 |  | не подписан
19 | 2025-05-21 | земельный участок | принята к оформлению | 40 | 0 | 40 | 0.4 | 3 | 2025-05-27 | действующий
20 | 2025-05-22 | жилой дом | принята к оформлению | 15 | 10 | 25 | 0.4 | 3 |  | не подписан
21 | 2025-05-22 | жилой дом | принята к оформлению | 8 | 7 | 15 | 0.4 | 3 |  | не подписан
22 | 2025-05-22 | земельный участок | аннулирована | 15 | 0 | 15 | 0.4 | 3 |  | аннулирован
23 | 2025-05-22 | участок ИЖС | принята к оформлению | 15 | 0 | 15 | 0.4 | 3 |  | не подписан
24 | 2025-05-22 | светофор | принята к оформлению | 5 | 0 | 5 | 0.22 | 3 |  | не подписан
25 | 2025-05-22 | жилой дом | принята к оформлению | 15 | 0 | 15 | 0.4 | 3 | 2025-05-28 | действующий
26 | 2025-05-22 | участок ИЖС | принята к оформлению | 15 | 0 | 15 | 0.4 | 3 |  | не подписан
27 | 2025-05-22 | земельный участок | принята к оформлению | 0 | 16 | 16 | 0.22 | 3 |  | не подписан
28 | 2025-05-23 | земельный участок | принята к оформлению | 2 | 0 | 2 | 0.4 | 3 | 2025-05-28 | действующий
29 | 2025-05-23 | участок ИЖС | принята к оформлению | 15 | 0 | 15 | 0.4 | 3 |  | не подписан
30 | 2025-05-25 | земельный участок | запрос документов | 15 | 0 | 15 | 0.4 | 3 |  | не подписан
31 | 2025-05-26 | земельный участок | принята к оформлению | 40 | 0 | 40 | 0.4 | 3 |  | не подписан
32 | 2025-05-26 | земельный участок | запрос документов | 15 |  | 15 |  | 3 |  | не подписан
33 | 2025-05-26 | земельный участок | принята к оформлению | 15 | 0 | 15 | 0.22 | 3 |  | не подписан
34 | 2025-05-26 | участок ИЖС | принята к оформлению | 15 | 0 | 15 | 0.4 | 3 |  | не подписан
35 | 2025-05-27 | земельный участок | принята к оформлению | 15 | 0 | 15 | 0.4 | 3 |  | не подписан
36 | 2025-05-27 | оборудование связи | принята к оформлению | 6 | 0 | 6 | 0.22 | 3 |  | не подписан
37 | 2025-05-28 | производственная база | принята к оформлению | 250 | 0 | 250 | 6 | 3 |  | не подписан
38 | 2025-05-28 | земельный участок | запрос документов |  |  |  | 0.22 | 3 |  | не подписан
39 | 2025-05-30 | стройплощадка | принята к оформлению | 50 | 0 | 50 | 0.4 | 3 |  | не подписан
40 | 2025-05-31 | земельный участок | принята к оформлению | 15 | 0 | 15 | 0.4 | 3 |  | не подписан

## АО ГЭС все ДТП 2022-2025
2022 год АО "Горэлектросеть" г.Нижневартовск
№ п/п | Заявка/доп.соглашение | Статус заявки | Статус договора | Дата направления заявителю | Дата заключения | Срок исполнения по ДТП | Дата закрытия/расторжения | Отметка о выполнении со стороны ГЭС | Объект | Мощность существующая, кВт | Мощность запрашиваемая, кВт | Мощность по заявке суммарная, кВт | Мощность суммарная по ДТП | Мощность по акту, кВт | Мощность присоед. доп., кВа | Уровень напряжения, кВ | Категория надежности | Сумма с НДС, руб. | Источник электроснабжения | Технические условия |  | Акт ТП
| Дата | [18 empty] | № | Дата | № | Дата
1 | 24.12.2021 | Заявка принята к оформлению | Договор закрыт | 13.01.2022 | 01.02.2022 | 22.02.2022 | 16.02.2022 | 01.02.2022 | Разработка грунта под строительную площадку магазина по ул. М.Джалиля | 0 | 150 | 150 | 150 | 150 | 0 | 0,4 | Третья категория | 49 759,2 | 2 с.ш. РУ-10кВ ПС "Юбилейная", 2 с.ш. ЗРУ-35кВ ПС "Котельная -3А", ячейка 35кВ №3 ПС "Колмаковская" | 22-05-18 | 13.01.2022 | 19-9/4 | 16.02.2022
2 | 27.12.2021 | Заявка принята к оформлению | Договор закрыт | 13.01.2022 | 07.04.2022 | 07.04.2023 | 29.11.2022 | 07.04.2022 | Центральная больница на 1100 коек в г.Нижневартовске (1 очередь) | 0 | 1 090,7 | 1 090,7 | 1 090,7 | 1 090,7 | 0 | 6-10 | Вторая категория | 32 505,6 | ячейки 10кВ №303 ПС "Индустриальная", №113 ПС "Восток"; ячейки 10кВ №204 ПС "Центральная", №211 ПС "Индустриальная" (взаиморезервируемые). | 22-05-17 | 13.01.2022 | 224-РПЖ-10-РПЖ-14 | 29.11.2022
3 | 29.12.2021 | Заявка принята к оформлению | Договор закрыт | 13.01.2022 | 18.01.2022 | 18.05.2022 | 21.01.2022 | 18.01.2022 | Жилой дом | 4 | 11 | 15 | 15 | 15 | 0 | 0,4 | Третья категория | 550 | 2 с.ш. РУ-10кВ РП-Совхоз, яч. 10 кВ №22 ПС Южная | 22-05-16 | 13.01.2022 | 10-76/х | 21.01.2022
4 | 10.01.2022 | Заявка принята к оформлению | Договор аннулирован | 18.01.2022 |  |  | 01.02.2022 |  | телятник | 0 | 50 | 50 | 50 |  | 0 | 0,4 | Третья категория | 23 100 | 1 с.шщ. РУ-10кВ РП-Дагестан, яч. 10кВ №1 ПС Южная | 22-05-23 | 18.01.2022
5 | 10.01.2022 | Заявка принята к оформлению | Договор расторгнут | 20.01.2022 | 31.01.2022 | 31.01.2023 | 26.12.2022 | 31.01.2022 | производственная база | 2 150 | 800 | 2 950 | 2 950 |  | 0 | 6-10 | Вторая категория | 8 126,4 | (Взаиморезервируемые): яч.35кВ №4 ПС ГПП-7, ОРУ-35кВ Ф-Очистные сооружения-2 Пс Нижневартовская | 22-05-24 | 20.01.2022
6 | 12.01.2022 | Заявка принята к оформлению | Договор закрыт | 20.01.2022 | 20.01.2022 | 20.05.2022 | 31.08.2022 | 20.01.2022 | земельный участок под строительство жилого дома | 0 | 15 | 15 | 15 | 15 | 0 | 0,4 | Третья категория | 550 | 2 с.ш. ЗРУ-10кВ ПС совхозная, яч. 35кВ №4 ПС Савкинская | 22-05-26 | 20.01.2022 | 144-130/х | 31.08.2022
7 | 12.01.2022 | Заявка принята к оформлению | Договор закрыт | 18.01.2022 | 26.01.2022 | 26.05.2022 | 06.12.2022 | 25.02.2022 | Лаборатория клинической иммунологии | 50 | 150 | 200 | 200 | 200 | 0 | 0,4 | Вторая категория | 88 680 | ячейки 10кВ №311, №809 ПС "Обская" | 22-05-22 | 18.01.2022 | 227-10/7 | 06.12.2022
8 | 13.01.2022 | Заявка принята к оформлению | Договор расторгнут | 25.01.2022 | 31.01.2022 | 16.03.2022 | 22.04.2022 | 31.01.2022 | Частный дом | 5 | 10 | 15 | 15 |  | 0 | 0,22 | Третья категория | 550 | 1 с.ш. РУ-10кВ РП-СТПС, яч. 10кВ №20 ПС Южная | 22-05-36 | 25.01.2022
9 | 13.01.2022 | Заявка принята к оформлению | Договор закрыт | 20.01.2022 | 20.01.2022 | 20.01.2023 | 29.03.2023 | 19.05.2022 | Торговый комплекс | 0 | 150 | 150 | 150 | 150 | 0 | 0,4 | Вторая категория | 97 543,2 | (Взаиморезервируемые): 1,2 с.ш. КРУН-6кВ ПС БИО, яч.35кВ №1, №2 ПС ГПП-7 | 22-05-25 | 20.01.2022 | 31-499/з-499А/з | 29.03.2023
10 | 14.01.2022 | Заявка принята к оформлению | Договор закрыт | 26.01.2022 | 28.01.2022 | 18.02.2022 | 10.02.2022 | 28.01.2022 | разработка грунта под строительство коровника | 0 | 20 | 20 | 20 | 20 | 0 | 6-10 | Третья категория | 15 312 | 1 с.ш. РУ-10кВ РП-Дагестан, яч.10кВ №1 ПС Южная | 22-05-37 | 26.01.2022 | 17-90/х | 10.02.2022
11 | 17.01.2022 | Заявка принята к оформлению | Договор закрыт | 24.01.2022 | 27.01.2022 | 17.02.2022 | 21.02.2022 | 27.01.2022 | Разработка грунтапод строительство многоквартирного жилого дома 2 в квартале 40 | 0 | 250 | 250 | 250 | 250 | 0 | 0,4 | Третья категория | 49 759,2 | яч.10кВ №207 ПС Колмаковская | 22-05-34 | 24.01.2022 | 21-40/1 | 21.02.2022
12 | 18.01.2022 | Заявка принята к оформлению | Договор закрыт | 24.01.2022 | 26.01.2022 | 26.05.2022 | 20.05.2022 | 15.02.2022 | Земельный участок под строительство стоянки грузовой техники | 0 | 30 | 30 | 30 | 30 | 0 | 0,4 | Третья категория | 22 572 | 1 с.ш. РУ-10кВ РП-2С, яч. 10кВ №101 ПС Восток | 22-05-33 | 24.01.2022 | 70-РП-2С | 20.05.2022
13 | 20.01.2022 | Заявка принята к оформлению | Договор закрыт | 31.01.2022 | 08.02.2022 | 08.06.2022 | 26.04.2022 | 08.02.2022 | «Многоквартирный жилой дом №1 в10В микрорайоне (МЖК) города Нижневартовска (блок-секции БС1-БС6 в т.ч. встроенно-пристроенные нежилые помещения в блок-секции БС4)» | 0 | 409,9 | 409,9 | 409,9 | 409,9 | 0 | 0,4 | Вторая категория | 30 496,56 | (Взаиморезервируемые): ВЛ-10кВ Ф-6, Ф-9 ПС Западная | 22-05-55 | 31.01.2022 | 50-РПЖ-11 | 26.04.2022
14 | 21.01.2022 | Заявка принята к оформлению | Договор закрыт | 27.01.2022 | 31.01.2022 | 31.05.2022 | 04.02.2022 | 31.01.2022 | земельный участок под строительство жилого дома | 0 | 15 | 15 | 15 | 15 | 0 | 0,4 | Третья категория | 550 | 2 с.ш. РУ-10кВ РП-Дагестан, яч.10кВ №29 ПС Южная | 22-05-39 | 27.01.2022 | 15-32/х | 04.02.2022
15 | 25.01.2022 | Заявка принята к оформлению | Договор закрыт | 31.01.2022 | 01.02.2022 | 01.02.2023 | 10.03.2023 | 14.06.2022 | АБК | 0 | 150 | 150 | 150 | 150 | 0 | 0,4 | Вторая категория | 97 543,2 | (Взаиморезервируемые): 1,2 с.ш. КРУН-6кВ ПС БИО, яч.35кВ №1, №2 ПС ГПП-7 | 22-05-54 | 31.01.2022 | 25-499/з-499А/з | 10.03.2023
16 | 26.01.2022 | Заявка принята к оформлению | Договор закрыт | 02.02.2022 | 03.02.2022 | 03.06.2022 | 28.06.2022 | 15.02.2022 | нежилое помещение | 0 | 15 | 15 | 15 | 15 | 0 | 0,4 | Третья категория | 550 | 1 с.ш. КРУН-6кВ ПС БИО, яч. 35кВ №2 ПС ГПП-7 | 22-05-58 | 02.02.2022 | 85-459/з | 28.06.2022
17 | 31.01.2022 | Заявка принята к оформлению | Договор закрыт | 07.02.2022 | 08.02.2022 | 08.06.2022 | 11.02.2022 | 08.02.2022 | жилой дом | 5 | 10 | 15 | 15 | 15 | 0 | 0,4 | Третья категория | 550 | яч.10кВ №105 ПС Эмтор | 22-05-66 | 07.02.2022 | 16-24/н | 11.02.2022
18 | 31.01.2022 | Заявка принята к оформлению | Договор закрыт | 07.02.2022 | 10.02.2022 | 10.06.2022 | 28.03.2022 | 21.03.2022 | Мастерская по ремонту карбюраторов | 0 | 15 | 15 | 15 | 15 | 0 | 0,4 | Третья категория | 550 | 1с.ш. РУ-6кВ РПП-1, яч. 6кВ №37 ПС Нижневартовская | 22-05-65 | 07.02.2022 | 35-71/з | 28.03.2022
19 | 02.02.2022 | Заявка принята к оформлению | Договор аннулирован | 09.02.2022 |  |  | 16.02.2022 |  | «Ремонтно-механическая мастерская №2» | 0 | 150 | 150 | 150 |  | 0 | 0,4 | Третья категория | 48 771,6 | 2 с.ш. РУ-140кВ Рп-10, яч. 10кВ №121 ПС Восток | 22-05-75 | 09.02.2022
20 | 02.02.2022 | Заявка принята к оформлению | Договор закрыт | 08.02.2022 | 08.02.2022 | 08.06.2022 | 21.02.2022 | 08.02.2022 | жилой дом | 15 | 15 | 30 | 30 | 30 | 0 | 0,4 | Третья категория | 1 116 | 2 с.ш. РУ-10кВ РП-Совхоз, яч. 10кВ №22 ПС Южная | 22-05-67 | 08.02.2022 | 22-118/х | 21.02.2022
21 | 11.02.2022 | Заявка принята к оформлению | Договор закрыт | 17.02.2022 | 24.02.2022 | 24.06.2022 | 06.07.2022 | 24.02.2022 | Жилой дом | 15 | 0 | 15 | 15 | 15 | 0 | 0,4 | Третья категория | 550 | 2 с.ш. РУ-10кВ РП-Совхоз, ячейка 10кВ №22 ПС 110/10/10кВ «Южная» | 22-05-93 | 17.02.2022 | 98-76/х | 06.07.2022
22 | 15.02.2022 | Заявка принята к оформлению | Договор закрыт | 18.02.2022 | 18.02.2022 | 18.06.2022 | 27.10.2022 | 17.06.2022 | Склад | 0 | 150 | 150 | 150 | 150 | 0 | 0,4 | Третья категория | 49 759,2 | 2 с.ш. РУ-10кВ РП-СТПС, ячейка 10кВ №27 ПС 110/10/10кВ «Южная». | 22-05-95 | 18.02.2022 | 189-146/х | 27.10.2022
23 | 16.02.2022 | Заявка принята к оформлению | Договор закрыт | 22.02.2022 | 24.02.2022 | 24.06.2022 | 22.08.2022 | 23.06.2022 | База ГСМ | 0 | 80 | 80 | 80 | 80 | 0 | 0,4 | Третья категория | 35 904 | 1 с.ш. РУ-6кВ РПП-4, ОРУ-35кВ ПС 35/6кВ «№1», ячейка 35кВ №6 ПС 110/35/6кВ «ГПП-7». | 22-05-100 | 22.02.2022 | 133-534/з | 22.08.2022
24 | 24.02.2022 | Заявка принята к оформлению | Договор закрыт | 04.03.2022 | 04.03.2022 | 04.07.2022 | 07.04.2022 | 04.03.2022 | Склад | 0 | 30 | 30 | 30 | 30 | 0 | 0,4 | Третья категория | 22 572 | яч. 6кВ №107 ПС Стройиндустриальная | 22-05-122 | 04.03.2022 | 43-202/з | 07.04.2022
25 | 25.02.2022 | Заявка принята к оформлению | Договор закрыт | 02.03.2022 | 03.03.2022 | 03.07.2022 | 04.04.2022 | 31.03.2022 | Гаражный бокс (помещение 1001) | 0 | 15 | 15 | 15 | 15 | 0 | 0,22 | Третья категория | 550 | 2 с.ш. РУ-6кВ РПП-4 (яч.№18), 2 с.ш. ОРУ ПС №1, яч.35кВ Ф-Очистные сооружения-2 ПС Нижневартовская | 22-05-116 | 02.03.2022 | 40-504/з | 04.04.2022
26 | 28.02.2022 | Заявка принята к оформлению | Договор закрыт | 04.03.2022 | 04.03.2022 | 04.07.2022 | 16.05.2022 | 21.03.2022 | Ремонтно-механическая мастерская №2 | 0 | 150 | 150 | 150 | 150 | 0 | 0,4 | Третья категория | 48 771,6 | 2 с.ш. РУ-140кВ РП-10, яч. 10кВ №121 ПС Восток | 22-05-123 | 04.03.2022 | 64-12/с | 16.05.2022
27 | 01.03.2022 | Заявка принята к оформлению | Договор расторгнут | 11.03.2022 | 16.03.2022 | 16.07.2022 | 01.08.2022 | 16.03.2022 | Базовая станция сотовой связи НМ0158 | 0 | 7,5 | 7,5 | 7,5 |  | 0 | 0,4 | Третья категория | 5 643 | 2 с.ш. РУ-0,4кВ ТП-№3/4, 2 с.ш. РУ-10кВ РПЖ-16, ячейка 10кВ №106 ПС "Индустриальная" | 22-05-134 | 11.03.2022
28 | 02.03.2022 | Заявка принята к оформлению | Договор аннулирован | 10.03.2022 |  |  | 22.03.2022 |  | Разработка грунта на строительной площадке многоквартирного жилого дома №3 | 0 | 10 | 10 | 10 |  | 0 | 0,4 | Третья категория | 550 | 1 с.ш. РУ-0,4кВ РПЖ-20, ячейка 10кВ №107 ЗРУ-10кВ ПС "Колмаковская" | 22-05-127 | 10.03.2022
29 | 03.03.2022 | Заявка принята к оформлению | Договор расторгнут | 14.03.2022 | 15.03.2022 | 15.07.2022 | 30.03.2022 | 15.03.2022 | Производственная база | 50 | 100 | 150 | 150 |  | 0 | 0,4 | Третья категория | 48 771,6 | 1 с.ш. РУ-6кВ РПП-1, яч. 6кВ №37 Пс Нижневартовская | 22-05-142 | 14.03.2022
30 | 03.03.2022 | Заявка принята к оформлению | Договор закрыт | 11.03.2022 | 11.03.2022 | 11.07.2022 | 04.07.2022 | 22.06.2022 | нежилое помещение | 0 | 50 | 50 | 50 | 50 | 0 | 0,4 | Третья категория | 38 280 | 2 сш.ш РУ-10кВ РП СТПС, яч. 10кВ №27 ПС Южная | 22-05-135 | 11.03.2022 | 90-146/х | 04.07.2022
31 | 10.03.2022 | Заявка принята к оформлению | Договор закрыт | 17.03.2022 | 17.03.2022 | 17.07.2022 | 01.04.2022 | 17.03.2022 | Жилой дом | 5 | 10 | 15 | 15 | 15 | 0 | 0,4 | Третья категория | 550 | 1 с.ш. РУ-10кВ РПЖ-8, ячейка 10кВ №103 ПС Городская-5 | 22-05-163 | 17.03.2022 | 38-14/х | 01.04.2022
32 | 10.03.2022 | Заявка принята к оформлению | Договор закрыт | 16.03.2022 | 18.03.2022 | 18.07.2022 | 01.07.2022 | 18.03.2022 | Жилой дом | 5 | 10 | 15 | 15 | 15 | 0 | 0,4 | Третья категория | 550 | 1 с.ш. КРУН-6кВ ПС Дивный, яч.35кВ №4 ОРУ-35кВ ПС ГПП-7 | 22-05-150 | 16.03.2022 | 89-252/з | 01.07.2022
33 | 10.03.2022 | Заявка принята к оформлению | Договор закрыт | 16.03.2022 | 21.03.2022 | 21.07.2022 | 25.08.2022 | 21.03.2022 | Жилой дом | 4 | 11 | 15 | 15 | 15 | 0 | 0,22 | Третья категория | 550 | 2 с.ш. РУ-10кВ РП-Совхоз, ячейка 10кВ №22 ПС Южная | 22-05-149 | 16.03.2022 | 135-76/х | 25.08.2022
34 | 11.03.2022 | Заявка принята к оформлению | Договор аннулирован | 17.03.2022 |  |  | 24.03.2022 |  | Жилой дом | 0 | 15 | 15 | 15 |  | 0 | 0,22 | Третья категория | 550 | 2 с.ш. РУ-10кВ РПЖ-8, ячейка 10кВ №458 ПС Городская-5 | 22-05-162 | 17.03.2022
35 | 15.03.2022 | Заявка принята к оформлению | Договор закрыт | 21.03.2022 | 21.03.2022 | 21.07.2022 | 22.03.2022 | 21.03.2022 | Площадка для дрессировки и выгула собак, голубятни | 0 | 15 | 15 | 15 | 15 | 0 | 0,22 | Третья категория | 550 | 1 с.ш. РУ-6кВ РПП-1, яч. 6кВ №37 ПС Нижневартовск | 22-05-166 | 21.03.2022 | 32-71/з | 22.03.2022
36 | 17.03.2022 | Заявка принята к оформлению | Договор закрыт | 22.03.2022 | 23.03.2022 | 06.05.2022 | 29.03.2022 | 23.03.2022 | Жилой дом | 5 | 10 | 15 | 15 | 15 | 0 | 0,4 | Третья категория | 550 | 2 с.ш. ЗРУ-10кВ ПС Совхозная, ячейка 35кВ №4 ПС Савкинская | 22-05-175 | 22.03.2022 | 36-130/х | 29.03.2022
37 | 17.03.2022 | Заявка принята к оформлению | Договор закрыт | 21.03.2022 | 12.04.2022 | 12.08.2022 | 29.07.2022 | 12.04.2022 | Автозаправочная станция № 444 | 0 | 100 | 100 | 100 | 100 | 0 | 0,4 | Третья категория | 6 120 | 2с.ш. КРУН-6кВ ПС Энергонефть, яч.35кВ №3 ОРУ-35кВ ПС Западная | 22-05-170 | 21.03.2022 | 113-261/з | 29.07.2022
38 | 17.03.2022 | Заявка принята к оформлению | Договор закрыт | 24.03.2022 | 28.03.2022 | 28.07.2022 | 25.08.2022 | 28.03.2022 | Жилой дом | 5 | 10 | 15 | 15 | 15 | 0 | 0,4 | Третья категория | 550 | 1 с.ш. РУ-10кВ РП-3х, ячейка 10кВ №8 ПС Южная | 22-05-180 | 24.03.2022 | 135-62/х | 25.08.2022
39 | 18.03.2022 | Заявка принята к оформлению | Договор закрыт | 23.03.2022 | 24.03.2022 | 24.07.2022 | 29.03.2022 | 24.03.2022 | Жилой дом | 5 | 10 | 15 | 15 | 15 | 0 | 0,4 | Третья категория | 550 | 1 с.ш. РУ-10кВ РПЖ-8, ячейка 10кВ №103 ПС Городская-5 | 22-05-177 | 23.03.2022 | 37-10/х | 29.03.2022
40 | 18.03.2022 | Заявка принята к оформлению | Договор закрыт | 24.03.2022 | 30.03.2022 | 30.07.2022 | 15.08.2022 | 29.07.2022 | Производственная база | 0 | 50 | 50 | 50 | 50 | 0 | 0,4 | Третья категория | 22 440 | 1 с.ш. КРУН-6кВ ПС Литейная, яч. 35кВ №4 ПС ГПП-7 | 22-05-185 | 24.03.2022 | 128-265/з | 15.08.2022
41 | 22.03.2022 | Заявка принята к оформлению | Договор закрыт | 30.03.2022 | 01.04.2022 | 01.08.2022 | 26.07.2022 | 25.07.2022 | Административно-бытовой корпус | 0 | 145 | 145 | 145 | 145 | 0 | 0,4 | Третья категория | 48 771,6 | 1 с.ш. РУ-6кВ РПП-4, ОРУ-35кВ ПС 35/6кВ №1 ПС Новая, яч.35кВ №6 ПС ГПП-7, резервный источник питания-отсутствует | 22-05-487 | 01.07.2022 | 111-341/з | 26.07.2022
42 | 23.03.2022 | Заявка принята к оформлению | Договор аннулирован | 01.04.2022 |  |  | 08.04.2022 |  | Склад | 0 | 100 | 100 | 100 |  | 0 | 0,4 | Третья категория | 44 880 | 1 с.ш. РУ-10кВ РПП-5, яч. 10кВ №7 ПС Западная | 22-05-220 | 01.04.2022
43 | 24.03.2022 | Заявка принята к оформлению | Договор закрыт | 30.03.2022 | 04.04.2022 | 20.05.2022 | 06.04.2022 | 04.04.2022 | Жилой дом | 5 | 10 | 15 | 15 | 15 | 0 | 0,4 | Третья категория | 550 | 2 с.ш. ЗРУ-10кВ ПС Совхозная, ячейка 35кВ №4 ПС Савкинская | 22-05-200 | 30.03.2022 | 42-130/х | 06.04.2022
44 | 24.03.2022 | Заявка принята к оформлению | Договор закрыт | 30.03.2022 | 01.04.2022 | 01.08.2022 | 25.08.2022 | 01.08.2022 | Склад ремонтно-механических мастерских | 0 | 100 | 100 | 100 | 100 | 0 | 0,4 | Третья категория | 44 880 | 2 с.ш. РУ-10кВ РПП-5, яч.10кВ №14 ПС Западная. Резервный источник питания-отсутствует | 22-05-201 | 30.03.2022 | 139-535/з | 25.08.2022
45 | 25.03.2022 | Заявка принята к оформлению | Договор закрыт | 29.03.2022 | 19.04.2022 | 16.05.2022 | 24.05.2022 | 19.04.2022 | Разработка грунта строительной площадки "Квартал 21.1 в г. Нижневартовск. Многоэтажный жилой дом №3 с помещениями общественного назначения и подземной парковкой на придомовой территории. II этап строительства." | 0 | 10 | 10 | 10 | 10 | 0 | 0,4 | Третья категория | 550 | 1 с.ш. РУ-0,4кВ РПЖ-20, ячейка 10 кВ №107 ЗРУ-10кВ ПС Колмаковская | 22-05-192 | 29.03.2022 | 68-21/5 | 24.05.2022
46 | 28.03.2022 | Заявка принята к оформлению | Договор закрыт | 01.04.2022 | 04.04.2022 | 04.08.2022 | 15.04.2022 | 04.04.2022 | Жилой дом | 4 | 11 | 15 | 15 | 15 | 0 | 0,4 | Третья категория | 550 | 1 с.ш. РУ-10кВ РП-Дагестан, ячейка 10кВ №1 ПС Южная | 22-05-219 | 01.04.2022 | 45-38/х | 15.04.2022
47 | 28.03.2022 | Заявка принята к оформлению | Договор закрыт | 06.04.2022 | 06.04.2022 | 06.08.2022 | 24.08.2022 | 21.07.2022 | Жилой дом | 0 | 15 | 15 | 15 | 15 | 0 | 0,4 | Третья категория | 550 | 2 с.ш. РУ-10кВ РП-29, ячейка 10кВ №204 ПС Городская-5 | 22-05-232 | 06.04.2022 | 134-16/х | 24.08.2022
48 | 29.03.2022 | Заявка принята к оформлению | Договор аннулирован | 06.04.2022 |  |  | 13.04.2022 |  | Склад | 0 | 100 | 100 | 100 |  | 0 | 0,4 | Третья категория | 44 880 | 2 сш. РУ-6кВ РПП-4 (ячейка №18), 2 с.ш. ОРУ ПС "1", ячейка 35кВ Ф-Очистные сооружения-2 ПС "Нижневартовская" | 22-05-233 | 06.04.2022
49 | 29.03.2022 | Заявка принята к оформлению | Договор аннулирован | 05.04.2022 |  |  | 22.04.2022 |  | Офисный центр с апартаментами | 0 | 1 982,9 | 1 982,9 | 1 982,9 |  | 0 | 0,4 | Вторая категория | 33 646 113,94 | ячейки 10кВ №139, №456 ПС Городская-5, ячейка 35кВ №3 ПС Колмаковская | 22-05-224 | 05.04.2022
50 | 30.03.2022 | Заявка принята к оформлению | Договор аннулирован | 05.04.2022 |  |  | 12.04.2022 |  | Производственная база | 50 | 100 | 150 | 150 |  | 0 | 0,4 | Третья категория | 48 771,6 | 1 с.ш. РУ-6кВ РПП-1, ячейка 6кВ №37 ПС "Нижневартовская" | 22-05-230 | 05.04.2022
51 | 30.03.2022 | Заявка принята к оформлению | Договор закрыт | 07.04.2022 | 07.04.2022 | 07.08.2022 | 16.05.2022 | 07.04.2022 | Многоквартирный жилой дом №3 | 0 | 118,08 | 118,08 | 118,08 | 118,08 | 0 | 0,4 | Вторая категория | 7 226,5 | 1 с.ш. РУ-10кВ РП-Дагестан, 2с.ш. РУ-10кВ РП-СТПС, ячейки 10кВ №1, №27 ПС Южная | 22-05-240 | 07.04.2022 | 61-141/х | 16.05.2022
52 | 30.03.2022 | Заявка принята к оформлению | Договор закрыт | 07.04.2022 | 07.04.2022 | 07.08.2022 | 16.05.2022 | 07.04.2022 | Многоквартирный жилой дом №2 | 0 | 118,08 | 118,08 | 118,08 | 118,08 | 0 | 0,4 | Вторая категория | 7 226,5 | 1 с.ш. РУ-10кВ РП-Дагестан, 2 с.ш. РУ-10кВ РП-СТПС, ячейки 10кВ №1, №27 Южная | 22-05-241 | 07.04.2022 | 62-141/х | 16.05.2022
53 | 30.03.2022 | Заявка принята к оформлению | Договор закрыт | 07.04.2022 | 07.04.2022 | 07.08.2022 | 16.05.2022 | 07.04.2022 | Многоквартирный жилой дом №1 | 0 | 118,08 | 118,08 | 118,08 | 118,08 | 0 | 0,4 | Вторая категория | 7 226,5 | 1 с.ш. РУ-10кВ РП-Дагестан, 2 с.ш. РУ-10кВ РП-СТПС, ячейки 10кВ №1, №27 ПС Южная | 22-05-242 | 07.04.2022 | 63-141/х | 16.05.2022
54 | 31.03.2022 | Заявка принята к оформлению | Договор расторгнут | 12.04.2022 | 15.04.2022 | 15.08.2022 | 28.04.2022 |  | Жилой дом | 0 | 30 | 30 | 30 |  | 0 | 0,4 | Третья категория | 22 968 | 2 с.ш. РУ-10кВ РП-29, яч.10кВ №204 ПС Городская-5 | 22-05-252 | 12.04.2022
55 | 31.03.2022 | Заявка принята к оформлению | Договор расторгнут | 12.04.2022 | 15.04.2022 | 15.08.2022 | 28.04.2022 |  | Жилой дом | 0 | 30 | 30 | 30 |  | 0 | 0,4 | Третья категория | 22 968 | 2 с.ш.РУ-10кВ РП-29, яч.10кВ №204 ПС Городская-5 | 22-05-251 | 12.04.2022
56 | 31.03.2022 | Заявка принята к оформлению | Договор расторгнут | 12.04.2022 | 15.04.2022 | 15.08.2022 | 28.04.2022 |  | Жилой дом | 15 | 65 | 80 | 80 |  | 0 | 0,4 | Третья категория | 35 844 | 2 с.ш. РУ-10кВ РП-29, яч.10кВ №204 ПС Городская-5 | 22-05-250 | 12.04.2022
57 | 31.03.2022 | Заявка принята к оформлению | Договор закрыт | 06.04.2022 | 07.04.2022 | 07.08.2022 | 18.08.2022 | 05.08.2022 | Административно-бытовой комплекс, в том числе диспетчерская | 25 | 75 | 100 | 100 | 100 | 0 | 0,4 | Вторая категория | 48 771,6 | 1, 2 с.ш. КРУН-6кВ ПС Литейная, яч.35кВ №4 ПС ГПП-7, яч. 35кВ Ф-Очистные сооружения 2 ПС Нижневартовская | 22-05-231 | 06.04.2022 | 131-265/з | 18.08.2022
58 | 01.04.2022 | Заявка принята к оформлению | Договор расторгнут | 04.04.2022 | 04.04.2022 | 04.04.2023 | 06.04.2023 | 04.04.2022 | Строительство КТПН-630кВА для подключения объектов | 0 | 500 | 500 | 500 |  | 630 | 6-10 | Третья категория | 49 759,2 | ячейка 10кВ №121 ПС Восток | 22-05-222 | 04.04.2022
59 | 05.04.2022 | Заявка принята к оформлению | Договор закрыт | 12.04.2022 | 18.04.2022 | 18.08.2022 | 29.08.2022 | 17.08.2022 | АБК | 0 | 20 | 20 | 20 | 20 | 0 | 0,4 | Третья категория | 15 048 | 1 с.ш. РУ-6кВ РПП-4, 1 с.ш. ОРУ-6кВ ПС "№1", ячейка 35кВ №6 ПС "ГПП-7". | 22-05-248 | 12.04.2022 | 141-536/з | 29.08.2022
60 | 05.04.2022 | Заявка принята к оформлению | Договор закрыт | 12.04.2022 | 18.04.2022 | 18.08.2022 | 29.08.2022 | 17.08.2022 | Станция технического обслуживания | 0 | 60 | 60 | 60 | 60 | 0 | 0,4 | Третья категория | 26 928 | 1 с.ш. РУ-6кВ РПП-4, 1 с.ш. ОРУ-6кВ ПС "№1", ячейка 35кВ №6 ПС "ГПП-7". | 22-05-249 | 12.04.2022 | 142-536/з | 29.08.2022
61 | 06.04.2022 | Заявка принята к оформлению | Договор закрыт | 14.04.2022 | 14.04.2022 | 01.06.2022 | 25.04.2022 | 14.04.2022 | Жилой дом | 5 | 10 | 15 | 15 | 15 | 0 | 0,4 | Третья категория | 550 | 2 с.ш. КРУН-10кВ ПС "Совхозная", ячейка 35кВ №4 ПС "Савкинская" | 22-05-256 | 14.04.2022 | 51-130/х | 25.04.2022
62 | 11.04.2022 | Заявка принята к оформлению | Договор закрыт | 14.04.2022 | 14.04.2022 | 14.08.2022 | 20.04.2022 | 14.04.2022 | Земельный участок под строительство индивидуального жилого дома | 0 | 15 | 15 | 15 | 15 | 0 | 0,4 | Третья категория | 550 | 1 с.ш. РУ-10кВ РП-Совхоз, ячейка 10кВ №25 ПС "Южная". | 22-05-255 | 14.04.2022 | 48-12/4 | 20.04.2022
63 | 11.04.2022 | Заявка принята к оформлению | Договор закрыт | 18.04.2022 | 20.04.2022 | 20.08.2022 | 26.08.2022 | 18.08.2022 | ДНП Газовик 34 участка | 0 | 80 | 80 | 80 | 80 | 0 | 0,4 | Третья категория | 18 700 | ЗРУ-6кВ Б2СР ПС ГПП-3 яч.12 | 22-05-274 | 18.04.2022 | 138-800/з | 26.08.2022
64 | 12.04.2022 | Заявка принята к оформлению | Договор закрыт | 18.04.2022 | 19.04.2022 | 19.08.2022 | 28.04.2022 | 19.04.2022 | Жилой дом | 15 | 10 | 25 | 25 | 25 | 0 | 0,4 | Третья категория | 744 | 1 с.ш. РУ-10кВ РПЖ-8, яч.10кВ №103 ПС Городская-5 | 22-05-271 | 18.04.2022 | 53-14/х | 28.04.2022
65 | 12.04.2022 | Заявка принята к оформлению | Договор аннулирован | 15.04.2022 |  |  | 27.04.2022 |  | Многоквартирный жилой дом №3 в 10В микрорайоне (МЖК) города Нижневартовска | 0 | 342,2 | 342,2 | 342,2 |  | 0 | 0,4 | Вторая категория | 25 459,68 | (взаиморезервируемые):1 и 2 с.ш. РУ-10кВ РПЖ-11, ВЛ-10кВ Ф-6, Ф-9 ПС "Западная". | 22-05-257 | 15.04.2022
66 | 13.04.2022 | Заявка принята к оформлению | Договор закрыт | 18.04.2022 | 18.04.2022 | 03.06.2022 | 25.04.2022 | 18.04.2022 | Жилой дом | 5 | 10 | 15 | 15 | 15 | 0 | 0,4 | Третья категория | 550 | 2 с.ш. КРУН-10кВ ПС Совхозная, яч.35кВ №4 ПС Савкинская | 22-05-272 | 18.04.2022 | 52-130/х | 25.04.2022
67 | 13.04.2022 | Заявка принята к оформлению | Договор закрыт | 18.04.2022 | 22.04.2022 | 22.08.2022 | 02.06.2022 | 22.04.2022 | Жилой дом | 0 | 15 | 15 | 15 | 15 | 0 | 0,22 | Третья категория | 550 | 2 с.ш. РУ-10кВ РПЖ-8, ячейка 10кВ №458 ПС "Городская-5" | 22-05-273 | 18.04.2022 | 73-11/х | 02.06.2022
68 | 14.04.2022 | Заявка принята к оформлению | Договор закрыт | 20.04.2022 | 21.04.2022 | 21.08.2022 | 28.04.2022 | 21.04.2022 | жилой дом | 15 | 15 | 30 | 30 | 30 | 0 | 0,4 | Третья категория | 1 116 | 2 с.ш. РУ-10кВ РПЖ-8, яч.10кВ №458 ПС Городская-5 | 22-05-275 | 20.04.2022 | 54-7/х | 28.04.2022
69 | 18.04.2022 | Заявка принята к оформлению | Договор расторгнут | 26.04.2022 | 28.04.2022 | 28.08.2022 | 17.05.2022 |  | магазин "Ионас" | 0 | 40 | 40 | 40 |  | 0 | 0,4 | Третья категория | 30 096 | 2 с.ш. РУ-6кВ РПП-2, яч. 6кВ №33 ПС Нижневартовская | 22-05-291 | 26.04.2022
70 | 18.04.2022 | Заявка принята к оформлению | Договор закрыт | 26.04.2022 | 26.04.2022 | 26.08.2022 | 05.05.2022 | 26.04.2022 | Земельный участок под строительство жилого дома | 0 | 15 | 15 | 15 | 15 | 0 | 0,4 | Третья категория | 550 | ячейка 10кВ №31 ПС "Южная" | 22-05-284 | 26.04.2022 | 57-92/х | 05.05.2022
71 | 18.04.2022 | Заявка принята к оформлению | Договор закрыт | 26.04.2022 | 28.04.2022 | 16.06.2022 | 02.06.2022 | 28.04.2022 | Жилое строение | 5 | 5 | 10 | 10 | 10 | 0 | 0,22 | Третья категория | 550 | 2 с.ш. РУ-10кВ РП-Совхоз, ячейка 10кВ №22 ПС "Южная". | 22-05-283 | 26.04.2022 | 76-118/х | 02.06.2022
72 | 18.04.2022 | Заявка принята к оформлению | Договор закрыт | 26.04.2022 | 26.04.2022 | 26.08.2022 | 24.06.2022 | 20.06.2022 | телятник | 0 | 50 | 50 | 50 | 50 | 0 | 0,4 | Третья категория | 23 100 | 1 с.ш РУ-10кВ РП-СТПС, яч. 10кВ №20 ПС Южная | 22-05-292 | 26.04.2022 | 84-148/х | 24.06.2022
73 | 18.04.2022 | Заявка принята к оформлению | Договор закрыт | 26.04.2022 | 04.05.2022 | 04.09.2022 | 03.10.2022 | 25.08.2022 | Склад | 0 | 99 | 99 | 99 | 99 | 0 | 0,4 | Третья категория | 44 431,2 | 2 с.ш. РУ-6кВ РПП-4 (яч.№18), 2 с.ш. ОРУ ПС №1, ячейка 35кВ Ф – Очистные сооружения-2 ПС 110/35/6кВ "Нижневартовская" | 22-05-285 | 26.04.2022 | 169-504/з | 03.10.2022
74 | 19.04.2022 | Заявка принята к оформлению | Договор закрыт | 26.04.2022 | 28.04.2022 | 28.08.2022 | 05.05.2022 | 28.04.2022 | Земельный участок под ИЖС | 0 | 15 | 15 | 15 | 15 | 0 | 0,4 | Третья категория | 550 | 1 с.ш. РУ-10кВ РПЖ-8, ячейка 10кВ №103 ПС "Городская-5" | 22-05-282 | 26.04.2022 | 58-4/х | 05.05.2022
75 | 20.04.2022 | Заявка принята к оформлению | Договор закрыт | 26.04.2022 | 28.04.2022 | 28.08.2022 | 04.05.2022 | 28.04.2022 | жилой дом | 4 | 11 | 15 | 15 | 15 | 0 | 0,22 | Третья категория | 550 | 2 с.ш. РУ-10кВ РП-Совхоз, яч.10кВ №22 ПС Южная | 22-05-286 | 26.04.2022 | 56-76/х | 04.05.2022
76 | 21.04.2022 | Заявка принята к оформлению | Договор закрыт | 04.05.2022 | 05.05.2022 | 05.09.2022 | 31.08.2022 | 25.08.2022 | Земельный участое под огородничество | 0 | 15 | 15 | 15 | 15 | 0 | 0,4 | Третья категория | 550 | 1 с.ш. КРУН-10кВ ПС Совхозная, ячейка 35кВ №2 ПС Савкинская | 22-05-309 | 04.05.2022 | 145-140/х | 31.08.2022
77 | 22.04.2022 | Заявка принята к оформлению | Договор закрыт | 05.05.2022 | 18.05.2022 | 18.09.2022 | 20.09.2022 | 08.09.2022 | Овощехранилище | 0 | 150 | 150 | 150 | 150 | 0 | 0,4 | Третья категория | 49 759,2 | 2 с.ш. РУ-10кВ РП10, яч. 10кВ №121 ПС Восток | 22-05-319 | 05.05.2022 | 161-78/с | 20.09.2022
78 | 25.04.2022 | Заявка принята к оформлению | Договор закрыт | 12.05.2022 | 16.05.2022 | 16.09.2022 | 29.06.2022 | 17.06.2022 | Торговый павильон (по договору на размещение нестационарного торгового объекта №43) | 0 | 35 | 35 | 35 | 35 | 0 | 0,4 | Третья категория | 26 334 | 2 с.ш. РУ-10кВ РПЖ-14 (ячейка №18), ячейка 10кВ №211 ПС "Индустриальная" | 22-05-329 | 12.05.2022 | 86-5/8 | 29.06.2022
79 | 25.04.2022 | Заявка принята к оформлению | Договор закрыт | 04.05.2022 | 05.05.2022 | 05.09.2022 | 05.09.2022 | 25.08.2022 | Земельный участок под ИЖС | 0 | 15 | 15 | 15 | 15 | 0 | 0,4 | Третья категория | 550 | 2 с.ш. РУ-10кВ РП-3Х, ячейка 10кВ №11 ПС Южная | 22-05-310 | 04.05.2022 | 148-75/х | 05.09.2022
80 | 26.04.2022 | Заявка принята к оформлению | Договор закрыт | 05.05.2022 | 05.05.2022 | 05.09.2022 | 13.05.2022 | 05.05.2022 | Земельный участок по ИЖД | 0 | 15 | 15 | 15 | 15 | 0 | 0,4 | Третья категория | 550 | 2 с.ш. РУ-10кВ РП-29, яч. 10кВ №204 ПС Городская-5 | 22-05-318 | 05.05.2022 | 60-22/х | 13.05.2022
81 | 28.04.2022 | Заявка принята к оформлению | Договор закрыт | 13.05.2022 | 13.05.2022 | 13.09.2022 | 20.05.2022 | 13.05.2022 | Культурно-развлекательный комплекс | 0 | 70 | 70 | 70 | 70 | 0 | 0,4 | Третья категория | 32 340 | яч.6кВ №9 ПС Нижневартовская. Резервный источник питания-отсутствует | 22-05-331 | 13.05.2022 | 67-521/з | 20.05.2022
82 | 28.04.2022 | Заявка принята к оформлению | Договор закрыт | 06.05.2022 | 12.05.2022 | 12.09.2022 | 06.07.2022 | 12.05.2022 | Многоквартирный жилой дом №3 в 10В микрорайоне (МЖК) города Нижневартовска | 0 | 283,9 | 283,9 | 283,9 | 283,9 | 0 | 0,4 | Вторая категория | 21 122,16 | (взаиморезервируемые): 1 и 2 с.ш. РУ-10кВ РПЖ-11, ВЛ-10кВ Ф-6, Ф-9 ПС "Западная" | 22-05-320 | 06.05.2022 | 93-10В/6 | 06.07.2022
83 | 28.04.2022 | Заявка принята к оформлению | Договор закрыт | 16.05.2022 | 25.05.2022 | 25.09.2022 | 30.11.2022 | 23.09.2022 | Магазин | 0 | 40 | 40 | 40 | 40 | 0 | 0,4 | Вторая категория | 30 624 | (взаиморезервируемые): 2 с.ш. РУ-10кВ РПЖ-6, 2 с.ш. РУ-10кВ РПЖ-8, ячейки 10кВ №210, №458 ПС "Городская-5". | 22-05-339 | 16.05.2022 | 218-16/3 | 30.11.2022
84 | 04.05.2022 | Заявка принята к оформлению | Договор закрыт | 16.05.2022 | 17.05.2022 | 17.09.2022 | 01.06.2022 | 17.05.2022 | Жилой дом | 5 | 10 | 15 | 15 | 15 | 0 | 0,4 | Третья категория | 550 | 2 с.ш. РУ-10кВ РПЖ-8, ячейка 10кВ №458 ПС Городская-5 | 22-05-341 | 16.05.2022 | 75-7/х | 01.06.2022
85 | 04.05.2022 | Заявка принята к оформлению | Договор закрыт | 13.05.2022 | 18.05.2022 | 18.09.2022 | 14.06.2022 | 18.05.2022 | Жилой дом | 0 | 140 | 140 | 140 | 140 | 0 | 0,4 | Третья категория | 49 759,2 | 2 с.ш. РУ-10кВ РП-29, ячейка 10кВ №204 ПС Городская-5 | 22-05-333 | 13.05.2022 | 81-22/х | 14.06.2022
86 | 04.05.2022 | Заявка принята к оформлению | Договор закрыт | 13.05.2022 | 16.05.2022 | 16.09.2022 | 18.08.2022 | 05.08.2022 | Кузовной цех | 0 | 50 | 50 | 50 | 50 | 0 | 0,4 | Третья категория | 23 100 | 2 с.ш. КРУН-6кВ ПС Литейная, яч.35кВ Ф-Очистные сооружения-2 ПС Нижневартовская | 22-05-332 | 13.05.2022 | 132-265/з | 18.08.2022
87 | 05.05.2022 | Заявка принята к оформлению | Договор закрыт | 18.05.2022 | 19.05.2022 | 19.09.2022 | 27.05.2022 | 19.05.2022 | Жилой дом | 5 | 10 | 15 | 15 | 15 | 0 | 0,4 | Третья категория | 550 | ячейка 10кВ №458 ПС Городская-5 | 22-05-349 | 18.05.2022 | 72-РПЖ-8 | 27.05.2022
88 | 05.05.2022 | Заявка принята к оформлению | Договор закрыт | 18.05.2022 | 18.05.2022 | 18.09.2022 | 16.09.2022 | 06.09.2022 | Автомойка | 0 | 25 | 25 | 25 | 25 | 0 | 0,4 | Третья категория | 18 810 | ячейка 10кВ №311 ПС Обская | 22-05-348 | 18.05.2022 | 158-10/10 | 16.09.2022
89 | 05.05.2022 | Заявка принята к оформлению | Договор закрыт | 16.05.2022 | 16.05.2022 | 16.09.2022 | 11.11.2022 | 22.06.2022 | Нежилое здание | 0 | 150 | 150 | 150 | 150 | 0 | 0,4 | Третья категория | 49 759,2 | 2 с.ш. РУ-10кВ РП-СТПС, ячейка 10 кВ №27 ПС Южная | 22-05-340 | 16.05.2022 | 202-146/х | 11.11.2022
90 | 11.05.2022 | Заявка принята к оформлению | Договор закрыт | 18.05.2022 | 18.05.2022 | 30.06.2022 | 26.05.2022 | 18.05.2022 | Жилой дом | 5 | 10 | 15 | 15 | 15 | 0 | 0,4 | Третья категория | 550 | 2 с.ш. ЗРУ-10кВ ПС Совхозная, ячейка 35кВ №4 ПС Савкинская | 22-05-350 | 18.05.2022 | 71-130/х | 26.05.2022
91 | 11.05.2022 | Заявка принята к оформлению | Договор закрыт | 19.05.2022 | 19.05.2022 | 19.09.2022 | 09.06.2022 | 19.05.2022 | Земельный участок под ИЖС | 0 | 15 | 15 | 15 | 15 | 0 | 0,4 | Третья категория | 550 | 2 с.ш. РУ-10кВ РП-Совхоз, ячейка 10кВ №22 ПС Южная | 22-05-353 | 19.05.2022 | 80-8П/1 | 09.06.2022
92 | 13.05.2022 | Заявка принята к оформлению | Договор закрыт | 20.05.2022 | 26.05.2022 | 26.09.2022 | 27.10.2022 | 15.09.2022 | автозаправочная станция со складом ГСМ | 0 | 150 | 150 | 150 | 150 | 0 | 0,4 | Третья категория | 49 759,2 | яч.6кВ №32 ПС ГПП-1 (Резервный источник питания отсутствует) | 22-05-361 | 20.05.2022 | 190-493/з | 27.10.2022
93 | 16.05.2022 | Заявка принята к оформлению | Договор закрыт | 23.05.2022 | 23.05.2022 | 23.09.2022 | 02.06.2022 | 23.05.2022 | Земельный участок под ИЖС | 0 | 15 | 15 | 15 | 15 | 0 | 0,4 | Третья категория | 550 | 2 с.ш. РУ-10кВ РП Дагестан, ячейка 10кВ №29 ПС Южная | 22-05-365 | 23.05.2022 | 74-31/х | 02.06.2022
94 | 16.05.2022 | Заявка принята к оформлению | Договор закрыт | 20.05.2022 | 23.05.2022 | 23.09.2022 | 23.06.2022 | 23.05.2022 | Нежилое помещение (гараж) | 0 | 15 | 15 | 15 | 15 | 0 | 0,22 | Третья категория | 550 | 1 с.ш. РУ-0,4кВ ТП-501/з, 1 с.ш. РУ10кВ РПЖ-1А, 1 с.ш. РУ-10кВ ПС Котельная, яч. 35кВ №4 ПС ГПП-7 | 22-05-363 | 20.05.2022 | 82-501/з | 23.06.2022
95 | 18.05.2022 | Заявка принята к оформлению | Договор закрыт | 23.05.2022 | 25.05.2022 | 25.09.2022 | 08.06.2022 | 25.05.2022 | Земельный участок | 0 | 15 | 15 | 15 | 15 | 0 | 0,4 | Третья категория | 550 | 2 с.ш. КРУН-10кВ ПС Совхозная, ячейка 35кВ №4 ПС Савкинская | 22-05-364 | 23.05.2022 | 78-130/х | 08.06.2022
96 | 23.05.2022 | Заявка принята к оформлению | Договор закрыт | 01.06.2022 | 03.06.2022 | 03.10.2022 | 15.08.2022 | 03.06.2022 | магазин "Ионас" | 0 | 40 | 40 | 40 | 40 | 0 | 0,4 | Третья категория | 30 096 | 2 с.ш. РУ-6кВ РПП-2, ячейка 6кВ №33 ПС "Нижневартовская" | 22-05-388 | 01.06.2022 | 127-РПП-2 | 15.08.2022
97 | 23.05.2022 | Заявка принята к оформлению | Договор закрыт | 31.05.2022 | 03.06.2022 | 03.10.2022 | 28.09.2022 | 20.09.2022 | Узел связи Птицефабрика | 0 | 14 | 14 | 14 | 14 | 0 | 0,4 | Третья категория | 550 | 2 с.ш. РУ-10кВ РП-СТПС, ячейка 10кВ №27 ПС Южная | 22-05-387 | 31.05.2022 | 166-48/х | 28.09.2022
98 | 23.05.2022 | Заявка принята к оформлению | Договор закрыт | 31.05.2022 | 06.06.2022 | 06.10.2022 | 11.11.2022 | 22.06.2022 | Нежилое здание | 0 | 120 | 120 | 120 | 120 | 0 | 0,4 | Третья категория | 49 759,2 | 2 с.ш. РУ-10кВ РП СТПС, ячейка 10кВ №27 ПС Южная | 22-05-384 | 31.05.2022 | 203-146/х | 11.11.2022
99 | 23.05.2022 | Заявка принята к оформлению | Договор действующий | 30.05.2022 | 28.06.2022 | 30.04.2025 |  | 13.12.2023 | Офисный центр с апартаментами | 0 | 1 982,9 | 1 982,9 | 2 399 |  | 0 | 0,4 | Вторая категория | 30 352 806 | ячейки 10кВ №139, №456 ПС "Городская-5", ячейка 35кВ ПС "Колмаковская". | 22-05-383 | 30.05.2022
100 | 25.05.2022 | Заявка принята к оформлению | Договор закрыт | 02.06.2022 | 06.06.2022 | 06.10.2022 | 08.06.2022 | 06.06.2022 | земельный участок под ИЖС | 0 | 15 | 15 | 15 | 15 | 0 | 0,4 | Третья категория | 550 | 2 с.ш. РУ-10кВ РП-3х, ячейка 10кВ №11 ПС "Южная" | 22-05-404 | 02.06.2022 | 77-106/х | 08.06.2022
101 | 25.05.2022 | Заявка принята к оформлению | Договор закрыт | 02.06.2022 | 06.06.2022 | 06.10.2022 | 09.06.2022 | 06.06.2022 | Жилой дом | 5 | 10 | 15 | 15 | 15 | 0 | 0,4 | Третья категория | 550 | 2 с.ш. РУ-10кВ РПЖ-8, ячейка 10кВ №458 ПС "Городская-5" | 22-05-403 | 02.06.2022 | 79-9/х | 09.06.2022
102 | 25.05.2022 | Заявка принята к оформлению | Договор закрыт | 01.06.2022 | 06.06.2022 | 06.10.2022 | 20.07.2022 | 06.06.2022 | Жилой дом | 5 | 5 | 10 | 10 | 10 | 0 | 0,22 | Третья категория | 550 | 2 с.ш. РУ-10кВ РПЖ-8, ячейка 10кВ №458 ПС Городская-5 | 22-05-390 | 01.06.2022 | 105-РПЖ-8 | 20.07.2022
103 | 25.05.2022 | Заявка принята к оформлению | Договор закрыт | 01.06.2022 | 01.06.2022 | 01.10.2022 | 15.09.2022 | 01.06.2022 | Земельный участок под ИЖС | 0 | 15 | 15 | 15 | 15 | 0 | 0,4 | Третья категория | 550 | 2 с.ш. РУ-10кВ РПЖ-8, ячейка 10кВ №458 ПС Городская-5 | 22-05-389 | 01.06.2022 | 155-РПЖ-8 | 15.09.2022
104 | 26.05.2022 | Заявка принята к оформлению | Договор закрыт | 02.06.2022 | 06.06.2022 | 06.10.2022 | 02.11.2022 | 03.10.2022 | Земельный участок под строительство холодного склада | 0 | 100 | 100 | 100 | 100 | 0 | 0,4 | Третья категория | 44 880 | ячейка 35кВ №3 ПС "ГПП-7" | 22-05-405 | 02.06.2022 | 195-540/з | 02.11.2022
105 | 27.05.2022 | Заявка принята к оформлению | Договор закрыт | 08.06.2022 | 08.06.2022 | 08.10.2022 | 01.07.2022 | 15.06.2022 | Станция технического обслуживания | 0 | 80 | 80 | 80 | 80 | 0 | 0,4 | Третья категория | 36 960 | 2 с.ш. РУ-6кВ РПП-11, ячейка 6кВ №42 ПС "Нижневартовская" | 22-05-418 | 08.06.2022 | 95-253/з | 01.07.2022
106 | 03.06.2022 | Заявка принята к оформлению | Договор закрыт | 15.06.2022 | 16.06.2022 | 16.10.2022 | 21.10.2022 | 12.10.2022 | Гостиница | 0 | 65,27 | 65,27 | 65,27 | 65,27 | 0 | 0,4 | Третья категория | 29 293,18 | 1 с.ш. РУ-6кВ ПС "Татра" (ячейка №8), ячейка 35кВ №2 ПС "Западная" | 22-05-428 | 15.06.2022 | 185-541/з | 21.10.2022
107 | 06.06.2022 | Заявка принята к оформлению | Договор закрыт | 15.06.2022 | 16.06.2022 | 16.10.2022 | 19.07.2022 | 16.06.2022 | Земельный участок под строительство гаража | 0 | 15 | 15 | 15 | 15 | 0 | 0,4 | Третья категория | 550 | 2 с.ш. РУ-10кВ РПП-5, ячейка 10кВ №14 ПС "Западная". | 22-05-427 | 15.06.2022 | 104-288/з | 19.07.2022
108 | 06.06.2022 | Заявка принята к оформлению | Договор закрыт | 17.06.2022 | 23.06.2022 | 23.10.2022 | 07.11.2022 | 28.09.2022 | БС "Автостоянка" | 0 | 10 | 10 | 10 | 10 | 0 | 0,4 | Третья категория | 7 524 | 1 с.ш. РУ-10кВ РПЖ-9, ячейка 10кВ №106 ПС "Центральная". Резервный источник питания отсутствует | 22-05-434 | 17.06.2022 | 198-10а/8 | 07.11.2022
109 | 07.06.2022 | Заявка принята к оформлению | Договор закрыт | 15.06.2022 | 16.06.2022 | 16.10.2022 | 29.06.2022 | 16.06.2022 | Жилой дом | 5 | 10 | 15 | 15 | 15 | 0 | 0,4 | Третья категория | 550 | 2 с.ш. РУ-10кВ РП-Совхоз, ячейка 10кВ №22 ПС "Южная". | 22-05-426 | 15.06.2022 | 87-118/х | 29.06.2022
110 | 07.06.2022 | Заявка принята к оформлению | Договор закрыт | 16.06.2022 | 22.06.2022 | 22.10.2022 | 14.11.2022 | 19.10.2022 | Производственная база | 0 | 85 | 85 | 85 | 85 | 0 | 0,4 | Третья категория | 38 148 | 1 с.ш. КРУН-6кВ ПС "Энергонефть", ячейка 35кВ №2 ПС "Западная". | 22-05-605 | 18.08.2022 | 209-550/з | 14.11.2022
111 | 09.06.2022 | Заявка принята к оформлению | Договор закрыт | 28.06.2022 | 14.07.2022 | 14.11.2022 | 01.12.2022 | 14.07.2022 | Спортивно-досуговый центр с торговыми помещениями | 0 | 530 | 530 | 530 | 530 | 0 | 0,4 | Вторая категория | 298 555,2 | 1 с.ш. РУ-10кВ РПЖ-15, 2 с.ш. РУ-10кВ РПЖ-11, ячейки 10кВ №6, №9 ПС "Западная" | 22-05-458 | 28.06.2022 | 225-10в/2 | 01.12.2022
112 | 14.06.2022 | Заявка принята к оформлению | Договор расторгнут | 23.06.2022 | 30.06.2022 | 30.10.2022 | 25.05.2023 | 26.10.2022 | Мечеть "Ихлас" | 0 | 110 | 110 | 110 |  | 0 | 0,4 | Вторая категория | 97 543,2 | (взаиморезервируемые): 1 и 2 с.ш. РУ-10кВ РПЖ-22, ячейки 10кВ №208, №323 ПС "Городская-5" | 22-05-444 | 23.06.2022
113 | 15.06.2022 | Заявка принята к оформлению | Договор закрыт | 22.06.2022 | 23.06.2022 | 23.10.2022 | 04.07.2022 | 23.06.2022 | «Нежилое (гаражный бокс)» | 0 | 10 | 10 | 10 | 10 | 0 | 0,22 | Третья категория | 550 | РУ-0,4кВ КТПН-К/22, яч.10кВ №302 ПС Обская | 22-05-441 | 22.06.2022 | 92-К/22 | 04.07.2022
114 | 15.06.2022 | Заявка принята к оформлению | Договор закрыт | 22.06.2022 | 23.06.2022 | 23.10.2022 | 26.09.2022 | 23.06.2022 | Жилой дом | 0 | 15 | 15 | 15 | 15 | 0 | 0,4 | Третья категория | 550 | 2 с.ш. РУ-10кВ РП-3Х, яч.10кВ №11 ПС Южная | 22-05-440 | 22.06.2022 | 164-106/х | 26.09.2022
115 | 16.06.2022 | Заявка принята к оформлению | Договор аннулирован | 27.06.2022 |  |  | 28.06.2022 |  | Благоустройство территории в 14 микрорайоне | 0 | 2 | 2 | 2 |  | 0 | 0,4 | Третья категория | 550 | 1 с.ш. РУ-10кВ РПЖ-5, ячейка 10кВ №309 ПС "Центральная" | 22-05-456 | 27.06.2022
116 | 16.06.2022 | Заявка принята к оформлению | Договор аннулирован | 28.06.2022 |  |  | 28.06.2022 |  | Улица Нововартовская от улицы Героев Самотлора до улицы Летней г.Нижневартовска (2 этап) | 7,05 | 10,94 | 17,99 | 17,99 |  | 0 | 0,4 | Третья категория | 669,53 | ячейки 10кВ №204, №361 ПС "Городская-5" | 22-05-460 | 28.06.2022
117 | 16.06.2022 | Заявка принята к оформлению | Договор закрыт | 24.06.2022 | 27.06.2022 | 27.06.2023 | 27.07.2022 | 27.06.2022 | «месторождение песка «Тампонажный-2» | 0 | 1 200 | 1 200 | 1 200 | 1 200 | 160 | 6-10 | Третья категория | 49 759,2 | ОРУ-35кВ ПС №1 Новая ввод №1, яч.35кВ №6 ПС ГПП-7 | 22-05-453 | 24.06.2022 | 110-РПП-4 | 27.07.2022
118 | 16.06.2022 | Заявка принята к оформлению | Договор закрыт | 29.06.2022 | 20.07.2022 | 20.11.2022 | 10.08.2022 | 20.07.2022 | Улица Московкина от улицы Героев Самотлора до улицы Салманова г. Нижневартовска | 0 | 8,48 | 8,48 | 8,48 | 8,48 | 0 | 0,4 | Третья категория | 6 380,35 | 1 и 2 с.ш. РУ-10кВ РПЖ-23, ячейки 10кВ №103, №203 ПС "Колмаковская" | 22-05-473 | 29.06.2022 | 122-23/1 | 10.08.2022
119 | 16.06.2022 | Заявка принята к оформлению | Договор закрыт | 28.06.2022 | 20.07.2022 | 20.11.2022 | 15.09.2022 | 19.08.2022 | Сквер железнодорожников в 10 мкр. города Нижневартовска (завершение работ) | 0 | 5,66 | 5,66 | 5,66 | 5,66 | 0 | 0,4 | Третья категория | 550 | ячейка 10 кВ №408 ПС "Обская" | 22-05-461 | 28.06.2022 | 157-10/8 | 15.09.2022
120 | 16.06.2022 | Заявка принята к оформлению | Договор закрыт | 24.06.2022 | 20.07.2022 | 20.11.2022 | 01.11.2022 | 20.07.2022 | Комплексное озеленение и благоустройство общегородской территории в 7а микрорайоне города | 0 | 1 | 1 | 1 | 1 | 0 | 0,4 | Третья категория | 61,2 | 2 с.ш. РУ-10кВ РПЖ-4, ячейка 10кВ №108 ПС "Обская" | 22-05-449 | 24.06.2022 | 194-7/13 | 01.11.2022
121 | 16.06.2022 | Заявка принята к оформлению | Договор закрыт | 27.06.2022 | 20.07.2022 | 20.11.2022 | 22.12.2022 | 20.07.2022 | Реконструкция спортивного сооружения Ролледром | 0 | 38,5 | 38,5 | 38,5 | 38,5 | 0 | 0,4 | Третья категория | 28 967,4 | 2 с.ш. РУ-10кВ РПЖ-21, 2 с.ш. РУ-10кВ ПС "Юбилейная", 2 с.ш. ЗРУ-35кВ ПС "Котельная-3А", ячейка 35кВ №3 ПС "Колмаковская" | 22-05-455 | 27.06.2022 | 247-9/21 | 22.12.2022
122 | 16.06.2022 | Заявка аннулирована | Договор аннулирован | 24.06.2022 |  |  | 25.08.2022 |  | Нежилое помещение гараж №2, гараж (РММ) | 50 | 100 | 150 | 150 |  | 0 | 0,4 | Третья категория | 65 580 | яч.6кВ №32 ПС ГПП-1 | 22-05-451 | 24.06.2022
123 | 17.06.2022 | Заявка принята к оформлению | Договор закрыт | 22.06.2022 | 28.06.2022 | 28.10.2022 | 06.07.2022 | 28.06.2022 | Жилой частный дом | 5 | 10 | 15 | 15 | 15 | 0 | 0,4 | Третья категория | 550 | 2 с.ш. РУ-10кВ РПЖ-8, яч. 10кВ №458 ПС Городская-5 | 22-05-442 | 22.06.2022 | 94-28/х | 06.07.2022
124 | 17.06.2022 | Заявка принята к оформлению | Договор закрыт | 24.06.2022 | 28.06.2022 | 28.10.2022 | 09.11.2022 | 25.10.2022 | часть здания, из помещения 1001 (этаж №1, 2) | 0 | 60 | 60 | 60 | 60 | 0 | 0,4 | Третья категория | 26 928 | ОРУ-35кВ ПС Базовая, яч.35кВ №3 ПС ГПП-7 | 22-05-452 | 24.06.2022 | 204-69/з | 09.11.2022
125 | 20.06.2022 | Заявка принята к оформлению | Договор аннулирован | 29.06.2022 |  |  | 29.06.2022 |  | Склад с административно-бытовым корпусом | 0 | 20 | 20 | 20 |  | 0 | 0,4 | Третья категория | 15 048 | 2 с.ш. КРУН-6кВ ПС Дивный, яч.35кВ ПС ГПП-7 | 22-05-472 | 29.06.2022
126 | 20.06.2022 | Заявка принята к оформлению | Договор закрыт | 29.06.2022 | 04.07.2022 | 04.11.2022 | 02.02.2023 | 31.10.2022 | рыбокоптильный цех | 0 | 150 | 150 | 150 | 150 | 0 | 0,4 | Третья категория | 48 771,6 | 2 с.ш. КРУН-6кВ ПС Дивный, яч.35кВ №3 ПС ГПП-7 | 22-05-481 | 29.06.2022 | 12-543/з | 02.02.2023
127 | 21.06.2022 | Заявка принята к оформлению | Договор закрыт | 24.06.2022 | 27.06.2022 | 27.10.2022 | 04.07.2022 | 27.06.2022 | земельный участок под строительство жилого дома | 0 | 15 | 15 | 15 | 15 | 0 | 0,4 | Третья категория | 550 | 2 с.ш. РУ-10кВ РП-3Х, яч.10кВ №11 ПС Южная | 22-05-450 | 24.06.2022 | 91-106/х | 04.07.2022
128 | 21.06.2022 | Заявка принята к оформлению | Договор закрыт | 28.06.2022 | 28.06.2022 | 28.10.2022 | 06.07.2022 | 28.06.2022 | Земельный участок под ИЖС | 0 | 15 | 15 | 15 | 15 | 0 | 0,4 | Третья категория | 550 | 2 с.ш. РУ-10кВ РП-СТПС, яч.10кВ №27 ПС Южная | 22-05-457 | 28.06.2022 | 96-48/х | 06.07.2022
129 | 21.06.2022 | Заявка принята к оформлению | Договор закрыт | 29.06.2022 | 01.07.2022 | 01.11.2022 | 06.07.2022 | 01.07.2022 | Земельный участок под ИЖС | 0 | 15 | 15 | 15 | 15 | 0 | 0,4 | Третья категория | 11 286 | 2 с.ш. РУ-10кВ РП-СТПС, яч. 10кВ №27 ПС Южная | 22-05-474 | 29.06.2022 | 97-48/х | 06.07.2022
130 | 22.06.2022 | Заявка принята к оформлению | Договор закрыт | 01.07.2022 | 04.07.2022 | 04.11.2022 | 06.07.2022 | 04.07.2022 | Земельный участок под ИЖС | 0 | 15 | 15 | 15 | 15 | 0 | 0,4 | Третья категория | 550 | 2 с.ш. РУ-10кВ РП-3Х, ячейка 10кВ №11 ПС "Южная". | 22-05-484 | 01.07.2022 | 99-75/х | 06.07.2022
131 | 22.06.2022 | Заявка принята к оформлению | Договор закрыт | 01.07.2022 | 04.07.2022 | 04.11.2022 | 07.11.2022 | 28.10.2022 | гараж | 0 | 15 | 15 | 15 | 15 | 0 | 0,4 | Третья категория | 550 | 2 с.ш. РУ-6кВ РПП-1 (яч.№19), яч.6кВ №16 ПС Нижневартовская | 22-05-485 | 01.07.2022 | 201-524/з | 07.11.2022
132 | 22.06.2022 | Заявка принята к оформлению | Договор закрыт | 05.07.2022 | 08.07.2022 | 08.11.2022 | 23.09.2022 | 08.07.2022 | "Восточный планировочный район (V очередь строительства) города Нижневартовска. Инженерное обеспечение кварталов №40-42. Внеквартальные сети канализации" | 0 | 104,9 | 104,9 | 104,9 | 104,9 | 0 | 0,4 | Вторая категория | 47 079,12 | (взаиморезервируемые) ВЛ-10кВ Ф-107, Ф-207 ПС Колмаковкая | 22-05-490 | 05.07.2022 | 165-40/1 | 23.09.2022
133 | 23.06.2022 | Заявка принята к оформлению | Договор закрыт | 01.07.2022 | 05.07.2022 | 05.11.2022 | 05.08.2022 | 03.08.2022 | ПГБ (пункт газораспределительный блочный) | 0 | 5 | 5 | 5 | 5 | 0 | 0,22 | Третья категория | 550 | 1 с.ш. РУ-10кВ РПЖ-17, яч.10кВ №510 ПС Обская | 22-05-486 | 01.07.2022 | 119-63/с | 05.08.2022
134 | 23.06.2022 | Заявка принята к оформлению | Договор закрыт | 29.06.2022 | 29.06.2022 | 29.10.2022 | 17.11.2022 | 25.10.2022 | металлобаза | 0 | 150 | 150 | 150 | 150 | 0 | 0,4 | Третья категория | 48 771,6 | 2 с.ш.КРУН-6кВ ПС БИО, яч.35кВ №1 ПС ГПП-7 | 22-05-475 | 29.06.2022 | 213-542/з | 17.11.2022
135 | 23.06.2022 | Заявка принята к оформлению | Договор закрыт | 05.07.2022 | 11.07.2022 | 11.11.2022 | 24.11.2022 | 08.11.2022 | Производственно-коммунальная база | 0 | 100 | 100 | 100 | 100 | 0 | 0,4 | Третья категория | 44 880 | 1 с.ш. РУ-6кВ Пс Татра, яч. ОРУ-35кВ №2 ПС западная | 22-05-492 | 05.07.2022 | 221-544/з | 24.11.2022
136 | 28.06.2022 | Заявка принята к оформлению | Договор закрыт | 06.07.2022 | 12.07.2022 | 12.11.2022 | 16.11.2022 | 26.09.2022 | Нежилое помещение 1003, 1004 | 29 | 71 | 100 | 100 | 100 | 0 | 0,4 | Третья категория | 43 105,2 | РУ-10кВ РПЖ-5, яч.10кВ №409 ПС Центральная | 22-05-495 | 06.07.2022 | 210-14/6 | 16.11.2022
137 | 29.06.2022 | Заявка принята к оформлению | Договор закрыт | 07.07.2022 | 08.07.2022 | 08.11.2022 | 13.07.2022 | 08.07.2022 | Земельный участок под ИЖС | 0 | 15 | 15 | 15 | 15 | 0 | 0,4 | Третья категория | 550 | 2 с.ш. РУ-10кВ РП-Совхоз, яч.10кВ №22 ПС Южная | 22-05-501 | 07.07.2022 | 103-118/х | 13.07.2022
138 | 29.06.2022 | Заявка принята к оформлению | Договор закрыт | 11.07.2022 | 11.07.2022 | 11.11.2022 | 20.07.2022 | 11.07.2022 | гараж | 0 | 15 | 15 | 15 | 15 | 0 | 0,4 | Третья категория | 550 | 2 с.ш. РУ-10кВ РПЖ-8, яч.10кВ №458 ПС Городская-5 | 22-05-507 | 11.07.2022 | 106-28/х | 20.07.2022
139 | 29.06.2022 | Заявка принята к оформлению | Договор закрыт | 07.07.2022 | 07.07.2022 | 07.11.2022 | 20.07.2022 | 07.07.2022 | гараж | 0 | 15 | 15 | 15 | 15 | 0 | 0,4 | Третья категория | 550 | 2 с.ш. РУ-10кВ РПЖ-8, яч.10кВ №458 ПС Городская-5 | 22-05-502 | 07.07.2022 | 107-28/х | 20.07.2022
140 | 29.06.2022 | Заявка принята к оформлению | Договор закрыт | 07.07.2022 | 11.07.2022 | 11.11.2022 | 22.07.2022 | 11.07.2022 | земельный участок | 0 | 15 | 15 | 15 | 15 | 0 | 0,4 | Третья категория | 550 | 2 с.ш. РУ-10кВ РП-Совхоз, яч.10кВ №22 ПС Южная | 22-05-500 | 07.07.2022 | 109-118/х | 22.07.2022
141 | 29.06.2022 | Заявка принята к оформлению | Договор закрыт | 05.07.2022 | 05.07.2022 | 05.11.2022 | 05.08.2022 | 05.07.2022 | земельный участок под строительство ИЖС | 0 | 15 | 15 | 15 | 15 | 0 | 0,4 | Третья категория | 550 | 1с.ш. РУ-10кВ РПЖ-8, яч.10кВ №103 ПС Городская-5 | 22-05-491 | 05.07.2022 | 120-ШРС3-РПЖ-8 | 05.08.2022
142 | 29.06.2022 | Заявка принята к оформлению | Договор закрыт | 12.07.2022 | 20.07.2022 | 31.08.2022 | 12.08.2022 | 20.07.2022 | Благоустройство территории в 14 микрорайоне | 0 | 0,5 | 0,5 | 0,5 | 0,5 | 0 | 0,4 | Третья категория | 30,6 | 1 с.ш. РУ-10кВ РПЖ-5, яч.10кВ №309 ПС Центральная | 22-05-509 | 12.07.2022 | 125-14/5 | 12.08.2022
143 | 29.06.2022 | Заявка принята к оформлению | Договор закрыт | 06.07.2022 | 20.07.2022 | 20.11.2022 | 09.09.2022 | 20.07.2022 | Обустройство 2П микрорайона (детская площадка) | 0 | 0,4 | 0,4 | 0,4 | 0,4 | 0 | 0,4 | Третья категория | 24,48 | 2 с.ш. РУ-10кВ РП-3х, яч. 10кВ №11 ПС Южная | 22-05-497 | 06.07.2022 | 151-62/х | 09.09.2022
144 | 29.06.2022 | Заявка принята к оформлению | Договор закрыт | 06.07.2022 | 20.07.2022 | 20.11.2022 | 28.09.2022 | 20.07.2022 | Улица Нововартовская от улицы Героев Самотлора до улицы Летней г.Нижневартовска (2 этап) | 7,05 | 4,06 | 11,11 | 11,11 | 11,11 | 0 | 0,4 | Третья категория | 248,47 | ячейки 10кВ №204, №361 ПС "Городская-5" | 22-05-496 | 06.07.2022 | 167-27/1 | 28.09.2022
145 | 29.06.2022 | Заявка принята к оформлению | Договор закрыт | 07.07.2022 | 21.07.2022 | 21.11.2022 | 26.10.2022 | 21.07.2022 | Многофункциональная спортивная площадка | 0 | 2 | 2 | 2 | 2 | 0 | 0,22 | Третья категория | 550 | яч.10кВ №361 ПС Городская-5 | 22-05-503 | 07.07.2022 | 188-РП-29 | 26.10.2022
146 | 30.06.2022 | Заявка принята к оформлению | Договор закрыт | 12.07.2022 | 15.07.2022 | 15.11.2022 | 06.10.2022 | 15.07.2022 | Склад с административно-бытовым корпусом | 0 | 50 | 50 | 50 | 50 | 0 | 0,4 | Третья категория | 22 440 | 2 с.ш. КРУН-6кВ ПС Дивный, яч. 35кВ №3 ПС ГПП-7 | 22-05-508 | 12.07.2022 | 172-256/з | 06.10.2022
147 | 11.07.2022 | Заявка принята к оформлению | Договор закрыт | 20.07.2022 | 05.08.2022 | 26.08.2022 | 17.11.2022 | 05.08.2022 | нестационарный некапитальный объект торговли | 0 | 30 | 30 | 30 | 30 | 0 | 0,4 | Третья категория | 36 164,4 | 1 с.ш. РУ-10кВ РПЖ-18, яч.10 кВ №506 ПС Обская | 22-05-524 | 20.07.2022 | 211-11/13 | 17.11.2022
148 | 12.07.2022 | Заявка принята к оформлению | Договор закрыт | 25.07.2022 | 28.07.2022 | 08.09.2022 | 04.08.2022 | 28.07.2022 | Жилой дом | 5 | 5 | 10 | 10 | 10 | 0 | 0,22 | Третья категория | 7 138,8 | яч.№18 ЗРУ-6кВ ГПП1 (ГПЗ) | 22-05-538 | 25.07.2022 | 117-486/з | 04.08.2022
149 | 12.07.2022 | Заявка принята к оформлению | Договор закрыт | 27.07.2022 | 03.08.2022 | 03.12.2022 | 12.09.2022 | 03.08.2022 | Земельный участок под строительство склада | 0 | 200 | 200 | 200 | 200 | 0 | 6-10 | Третья категория | 49 759,2 | 2 с.ш. КРУН-6кВ ПС Био, яч.35кВ №1 ПС ГПП-7 | 22-05-543 | 27.07.2022 | 154-546/з | 12.09.2022
150 | 12.07.2022 | Заявка принята к оформлению | Договор закрыт | 25.07.2022 | 29.07.2022 | 09.09.2022 | 11.10.2022 | 29.07.2022 | Бульвар в квартале 26 Восточного планировочного района (IV очереди строительства) г.Нижневартовска. 1 очередь проектирования (пешеходная аллея между домами 37 и 39 по ул.Ленина) | 0 | 0,6 | 0,6 | 0,75 | 0,75 | 0 | 0,4 | Третья категория | 7 138,8 | 1 с.ш. РУ-10кВ РПЖ-25, ячейка 10кВ №114 ПС Колмаковская | 22-05-539 | 25.07.2022 | 177-26/2 | 11.10.2022
151 | 13.07.2022 | Заявка принята к оформлению | Договор закрыт | 25.07.2022 | 26.07.2022 | 26.11.2022 | 27.09.2022 | 26.07.2022 | Пункт приема вторичного сырья | 0 | 45 | 45 | 45 | 45 | 0 | 0,4 | Третья категория | 35 176,8 | 2 с.ш. РУ-10кВ РПЖ-14, яч.10кВ №211 ПС Индустриальная | 22-05-537 | 25.07.2022 | 168-5/8 | 27.09.2022
152 | 13.07.2022 | Заявка принята к оформлению | Договор закрыт | 22.07.2022 | 28.07.2022 | 28.11.2022 | 19.10.2022 | 28.07.2022 | жилой дом | 0 | 15 | 15 | 15 | 15 | 0 | 0,4 | Третья категория | 35 176,8 | 1 с.ш. РУ-10кВ РПЖ-8, яч.10кВ №103 ПС Городская-5 | 22-05-535 | 22.07.2022 | 182-РПЖ-8 | 19.10.2022
153 | 14.07.2022 | Заявка принята к оформлению | Договор закрыт | 22.07.2022 | 25.07.2022 | 25.11.2022 | 28.07.2022 | 25.07.2022 | Земельный участок под ИЖС | 0 | 10 | 10 | 10 | 10 | 0 | 0,22 | Третья категория | 10 000 | 1 с.ш. РУ-10кВ РП-3Х, чя.10кВ №8 ПС Южная | 22-05-536 | 22.07.2022 | 112-106/х | 28.07.2022
154 | 14.07.2022 | Заявка принята к оформлению | Договор закрыт | 26.07.2022 | 27.07.2022 | 27.11.2022 | 17.08.2022 | 27.07.2022 | жилой дом | 5 | 30 | 35 | 35 | 35 | 0 | 0,4 | Третья категория | 36 164,4 | 2 с.ш. РУ-10кВ РПЖ-8, яч.10кВ №458 ПС Городская-5 | 22-05-542 | 26.07.2022 | 129-РПЖ-8 | 17.08.2022
155 | 18.07.2022 | Заявка принята к оформлению | Договор закрыт | 28.07.2022 | 01.08.2022 | 01.12.2022 | 04.08.2022 | 01.08.2022 | Земельный участок под ведение огороднической деятельности | 0 | 5 | 5 | 5 | 5 | 0 | 0,22 | Третья категория | 15 000 | 1 с.ш. РУ-10кВ РП-СТПС, яч. 10кВ №20 ПС Южная | 22-05-554 | 28.07.2022 | 116-138/х | 04.08.2022
156 | 18.07.2022 | Заявка принята к оформлению | Договор закрыт | 26.07.2022 | 05.08.2022 | 26.08.2022 | 19.08.2022 | 09.08.2022 | Разработка грунта для строительной площадки "Детского сада на 320 мест в квартале 21 (стр.№6) г. Нижневартовска» | 0 | 30 | 30 | 30 | 30 | 0 | 0,4 | Третья категория | 36 164,4 | 1 с.ш. РУ-10кВ РПЖ-20, яч.10кВ №107 ПС Колмаковская | 22-05-540 | 26.07.2022 | 130-21/6 | 19.08.2022
157 | 18.07.2022 | Заявка принята к оформлению | Договор закрыт | 28.07.2022 | 05.08.2022 | 05.12.2022 | 07.08.2023 | 05.08.2022 | Многоквартирный жилой дом №1 в 10В микрорайоне (МЖК) города Нижневартовска (блок-секции БС7-БС11, в т.ч. встроенно-пристроенные нежилые помещения в блок-секции БС8) | 0 | 405,6 | 405,6 | 405,6 | 405,6 | 0 | 0,4 | Вторая категория | 8 126,4 | ВЛ-10кВ Ф-6, Ф-9, №6 ПС Западная | 22-05-555 | 28.07.2022 | 115-РПЖ-11 | 07.08.2023
158 | 19.07.2022 | Заявка принята к оформлению | Договор закрыт | 28.07.2022 | 03.08.2022 | 03.12.2022 | 25.08.2022 | 03.08.2022 | гараж | 0 | 25 | 25 | 25 | 25 | 0 | 0,4 | Третья категория | 36 164,4 | 2 с.ш. ЗРУ-6кВ РПП-12, чя.6кВ №20 ПС Нижневартовская | 22-05-553 | 28.07.2022 | 140-325/з | 25.08.2022
159 | 19.07.2022 | Заявка принята к оформлению | Договор закрыт | 28.07.2022 | 03.08.2022 | 03.12.2022 | 26.08.2022 | 03.08.2022 | Садовый участок | 0 | 15 | 15 | 15 | 15 | 0 | 0,4 | Третья категория | 35 176,8 | 1 с.ш. КРУН-6кВ ПС Дивный, яч.35кВ №4 ПС ГПП-7 | 22-05-552 | 28.07.2022 | 137-247/з | 26.08.2022
160 | 20.07.2022 | Заявка принята к оформлению | Договор расторгнут | 03.08.2022 | 04.08.2022 | 04.12.2022 | 02.11.2022 | 09.08.2022 | магазин на первом этаже жилого дома | 40 | 20 | 60 | 60 |  | 0 | 0,4 | Третья категория | 49 759,2 | 2 с.ш. РУ-10кВ РП-СТПС, яч.10кВ №27 ПС Южная | 22-05-576 | 03.08.2022
161 | 20.07.2022 | Заявка принята к оформлению | Договор закрыт | 29.07.2022 | 01.08.2022 | 01.12.2022 | 30.08.2022 | 01.08.2022 | шлагбаум для ограничения въезда на придомовую территорию многоквартирного дома по ул. Нововартовская, д. 9 | 0 | 0,41 | 0,41 | 0,41 | 0,41 | 0 | 0,22 | Третья категория | 20 642,4 | ячейка 10кВ №323 ПС "Городская-5" | 22-05-557 | 29.07.2022 | 143-РПЖ-22 | 30.08.2022
162 | 21.07.2022 | Заявка принята к оформлению | Договор закрыт | 29.07.2022 | 01.08.2022 | 01.12.2022 | 02.12.2022 | 08.11.2022 | Административное помещение | 0 | 8 | 8 | 8 | 8 | 0 | 0,4 | Третья категория | 35 176,8 | 1 с.ш. КРУН-6кВ ПС КОС, яч.35кВ №1 ПС Восток | 22-05-556 | 29.07.2022 | 238-361/з | 02.12.2022
163 | 21.07.2022 | Заявка аннулирована | Договор аннулирован | 02.08.2022 |  |  | 09.08.2022 |  | жилой дом | 4 | 11 | 15 | 15 |  | 0 | 0,4 | Третья категория | 33 000 | 2 с.ш. РУ-10кВ РП-Совхоз, ячейка 10кВ №22 ПС "Южная" | 22-05-562 | 02.08.2022
164 | 22.07.2022 | Заявка принята к оформлению | Договор закрыт | 02.08.2022 | 03.08.2022 | 03.12.2022 | 05.08.2022 | 03.08.2022 | земельный участок под ИЖС | 0 | 15 | 15 | 15 | 15 | 0 | 0,4 | Третья категория | 35 176,8 | 1 с.ш. РУ-10кВ РП-Совхоз, ячейка 10кВ №25 ПС "Южная" | 22-05-561 | 02.08.2022 | 121-8П/2 | 05.08.2022
165 | 25.07.2022 | Заявка принята к оформлению | Договор закрыт | 02.08.2022 | 08.08.2022 | 08.12.2022 | 11.08.2022 | 08.08.2022 | жилой дом | 0 | 15 | 15 | 15 | 15 | 0 | 0,4 | Третья категория | 35 176,8 | 1 с.ш. РУ-10кВ РП-Дагестан, ячейка 10кВ №1 ПС "Южная" | 22-05-563 | 02.08.2022 | 123-РП-Дагестан | 11.08.2022
166 | 25.07.2022 | Заявка принята к оформлению | Договор закрыт | 03.08.2022 | 09.08.2022 | 09.12.2022 | 08.12.2022 | 14.11.2022 | гаражно-строительный кооператив "Арсенал" | 40 | 110 | 150 | 150 | 150 | 0 | 0,4 | Третья категория | 48 771,6 | 1 с.ш. РУ-6кВ РПП-11, ячейка 6кВ №11 ПС "Нижневартовская" | 22-05-575 | 03.08.2022 | 236-325/з | 08.12.2022
167 | 26.07.2022 | Заявка принята к оформлению | Договор закрыт | 04.08.2022 | 10.08.2022 | 10.12.2022 | 07.09.2022 | 10.08.2022 | Реконструкция гаража-стоянки на 14 маш/мест под общественный центр | 50 | 50 | 100 | 100 | 100 | 0 | 0,4 | Вторая категория | 90 404,4 | (Взаиморезервируемые): 1с.ш. РУ-10кВ ПРЖ-19, 2с.ш. РУ-10кВ РПЖ-23, яч.10кВ №107 ПС Эмтор, яч.10кВ №203 ПС Колмаковская | 22-05-578 | 04.08.2022 | 149-К/4 | 07.09.2022
168 | 27.07.2022 | Заявка принята к оформлению | Договор закрыт | 09.08.2022 | 15.08.2022 | 15.12.2022 | 05.09.2022 | 25.08.2022 | земельный участок под ИЖС | 0 | 15 | 15 | 15 | 15 | 0 | 0,4 | Третья категория | 15 000 | 2 с.ш. РУ-10кВ РП-3х, ячейка 10кВ №11 ПС "Южная" | 22-05-587 | 09.08.2022 | 147-75/х | 05.09.2022
169 | 28.07.2022 | Заявка принята к оформлению | Договор закрыт | 08.08.2022 | 22.08.2022 | 22.12.2022 | 06.07.2023 | 22.12.2022 | РММ | 0 | 50 | 50 | 50 | 50 | 0 | 0,4 | Третья категория | 197 031,1 | 2 с.ш. РУ-10кВ РПЖ-16, яч. 10кВ №106 ПС Индустриальная | 22-05-584 | 08.08.2022 | 89-501/з | 06.07.2023
170 | 02.08.2022 | Заявка принята к оформлению | Договор закрыт | 11.08.2022 | 22.08.2022 | 22.12.2022 | 06.10.2022 | 22.08.2022 | земельный участок под огородничество | 0 | 50 | 50 | 50 | 50 | 0 | 0,4 | Третья категория | 49 759,2 | ячейка 6кВ №216 ПС "Стройиндустриальная" | 22-05-590 | 11.08.2022 | 171-217/з | 06.10.2022
171 | 02.08.2022 | Заявка принята к оформлению | Договор закрыт | 12.08.2022 | 15.08.2022 | 15.12.2022 | 18.11.2022 | 15.11.2022 | Химчистка, цех подготовки автомобилей | 0 | 150 | 150 | 150 | 150 | 0 | 0,4 | Третья категория | 48 771,6 | 1 с.ш. РУ-6кВ РПП-4, 1 с.ш. ОРУ-6кВ ПС №1, яч.35кВ №6 ПС ГПП-7 | 22-05-592 | 12.08.2022 | 215-536/з | 18.11.2022
172 | 03.08.2022 | Заявка принята к оформлению | Договор закрыт | 10.08.2022 | 10.08.2022 | 10.12.2022 | 16.08.2022 | 10.08.2022 | Земельный участок под ИЖС | 0 | 10 | 10 | 10 | 10 | 0 | 0,22 | Третья категория | 20 642,4 | 2 с.ш. РУ-10кВ РП-СТПС, яч.10кВ №27 ПС Южная | 22-05-589 | 10.08.2022 | 126-50/х | 16.08.2022
173 | 04.08.2022 | Заявка принята к оформлению | Договор закрыт | 16.08.2022 | 16.08.2022 | 16.12.2022 | 25.08.2022 | 16.08.2022 | жилой дом | 5 | 23 | 28 | 28 | 28 | 0 | 0,4 | Третья категория | 8 126,4 | 1 с.ш. РУ-10кВ РП-СТПС, яч.10кВ №20 ПС Южная | 22-05-597 | 16.08.2022 | 136-51/х | 25.08.2022
174 | 04.08.2022 | Заявка аннулирована | Договор аннулирован | 10.08.2022 |  |  | 11.08.2022 |  | Жилой дом | 5 | 10 | 15 | 15 |  | 0 | 0,4 | Третья категория | 30 000 | 2 с.ш. РУ-10кВ РПЖ-8, яч.10кВ №458 ПС Городская-5 | 22-05-588 | 10.08.2022
175 | 05.08.2022 | Заявка принята к оформлению | Договор закрыт | 08.08.2022 | 10.08.2022 | 10.12.2022 | 11.08.2022 | 10.08.2022 | гостевая стоянка | 0 | 0,45 | 0,45 | 0,45 | 0,45 | 0 | 0,4 | Третья категория | 35 176,8 | 1 с.ш. РУ-10кВ РПЖ-16, ячейка 10кВ №410 ПС "Индустриальная" | 22-05-583 | 08.08.2022 | 124-РПЖ-16 | 11.08.2022
176 | 05.08.2022 | Заявка принята к оформлению | Договор закрыт | 16.08.2022 | 18.08.2022 | 18.12.2022 | 15.03.2023 | 15.12.2022 | обьект незавершенного строительства | 0 | 150 | 150 | 150 | 150 | 0 | 0,4 | Третья категория | 78 386,15 | 2 с.ш.РУ-6кВ РПП-4 (яч.№18), 2 с.ш. ОРУ-35кВ ПС №1, яч.35кВ Очистные сооружения-2 ПС Нижневартовская. Резервный источник питания-отсутствует | 22-05-599 | 16.08.2022 | 29-156/з | 15.03.2023
177 | 08.08.2022 | Заявка принята к оформлению | Договор закрыт | 16.08.2022 | 02.09.2022 | 02.01.2023 | 08.12.2022 | 01.12.2022 | Инженерный корпус АБК | 0 | 39,7 | 39,7 | 39,7 | 39,7 | 0 | 0,4 | Третья категория | 35 176,8 | яч.6кВ №9 ПС Нижневартовская, резервный источник питания-отсутствует | 22-05-598 | 16.08.2022 | 232-524/з | 08.12.2022
178 | 12.08.2022 | Заявка принята к оформлению | Договор закрыт | 22.08.2022 | 01.09.2022 | 01.01.2023 | 14.11.2022 | 08.09.2022 | «АГНКС» | 0 | 250 | 250 | 250 | 250 | 0 | 0,4 | Третья категория | 49 759,2 | 2 с.ш. КРУН-10кВ ПС Галина, яч.35кВ №3 ПС Западная | 22-05-609 | 22.08.2022 | 205-349/з | 14.11.2022
179 | 15.08.2022 | Заявка принята к оформлению | Договор закрыт | 25.08.2022 | 31.08.2022 | 31.12.2022 | 25.10.2022 | 31.08.2022 | Базовая станция сотовой связи HM0161 | 0 | 7,5 | 7,5 | 7,5 | 7,5 | 0 | 0,4 | Третья категория | 35 176,8 | 1 с.ш. РУ-10кВ РП-Дагестан, ячейка 10кВ №29 ПС "Южная" | 22-05-616 | 25.08.2022 | 186-30/х | 25.10.2022
180 | 16.08.2022 | Заявка принята к оформлению | Договор закрыт | 23.08.2022 | 23.08.2022 | 23.12.2022 | 21.12.2022 | 15.12.2022 | Гаражные боксы 1001-1008 | 0 | 150 | 150 | 150 | 150 | 0 | 0,4 | Третья категория | 48 771,6 | 2 с.ш. КРУН-6кВ ПС Базовая, яч.35кВ №4 ПС ГПП-7 | 22-05-612 | 23.08.2022 | 248-134/з | 21.12.2022
181 | 18.08.2022 | Заявка принята к оформлению | Договор закрыт | 25.08.2022 | 29.08.2022 | 29.12.2022 | 23.09.2022 | 29.08.2022 | жилой дом | 4 | 11 | 15 | 15 | 15 | 0 | 0,4 | Третья категория | 33 000 | 2 с.ш. РУ-10кВ РП-Совхоз, ячейка 10кВ №22 ПС "Южная" | 22-05-615 | 25.08.2022 | 163-76/х | 23.09.2022
182 | 18.08.2022 | Заявка принята к оформлению | Договор закрыт | 30.08.2022 | 07.09.2022 | 07.01.2023 | 15.12.2022 | 17.11.2022 | "часть здания, состоящая из нежилых помещений №1004, №1005 общей площадью 504,5 кв.м., расположенных на 1-ом, 2-ом этаже в основном пристрое к зданию "Ремонтно-механических мастерских с 2-х этажной встройкой бытовых помещений" | 0 | 145 | 145 | 145 | 145 | 0 | 0,4 | Третья категория | 85 065,77 | яч.6кВ №216 ПС Стройиндустриальная | 22-05-630 | 30.08.2022 | 243-211/з | 15.12.2022
183 | 19.08.2022 | Заявка принята к оформлению | Договор закрыт | 26.08.2022 | 30.08.2022 | 30.12.2022 | 07.09.2022 | 30.08.2022 | нежилое помещение (гараж) | 0 | 1 | 1 | 1 | 1 | 0 | 0,22 | Третья категория | 3 000 | РУ-0,4кВ КТПН-10в/107, 1 с.ш. РУ-10кВ РПЖ-11, яч. 10кВ №9 ПС Западная | 22-05-622 | 26.08.2022 | 150-10в/107 | 07.09.2022
184 | 22.08.2022 | Заявка принята к оформлению | Договор закрыт | 26.08.2022 | 01.09.2022 | 01.01.2023 | 08.11.2022 | 01.09.2022 | Кафе-бильярдная "Лимон" | 0 | 40 | 40 | 40 | 40 | 0 | 0,4 | Третья категория | 35 176,8 | 1 с.ш. РУ-10кВ РПЖ-17, ячейка 10кВ №510 ПС "Обская" | 22-05-623 | 26.08.2022 | 200-63/с | 08.11.2022
185 | 24.08.2022 | Заявка принята к оформлению | Договор закрыт | 30.08.2022 | 30.08.2022 | 30.12.2022 | 02.09.2022 | 30.08.2022 | дом | 0 | 15 | 15 | 15 | 15 | 0 | 0,4 | Третья категория | 35 176,8 | 2 с.ш. ЗРУ-10кВ ПС "Совхозная", ячейка 35кВ №4 ПС "Савкинская" | 22-05-624 | 30.08.2022 | 146-130/х | 02.09.2022
186 | 25.08.2022 | Заявка принята к оформлению | Договор закрыт | 02.09.2022 | 05.09.2022 | 05.01.2023 | 12.09.2022 | 05.09.2022 | Жилой дом | 15 | 15 | 30 | 30 | 30 | 0 | 0,4 | Третья категория | 8 126,4 | 2 с.ш. РУ-10кВ РП-Дагестан, яч.10кВ №29 ПС Южная | 22-05-634 | 02.09.2022 | 152-31/х | 12.09.2022
187 | 25.08.2022 | Заявка принята к оформлению | Договор закрыт | 02.09.2022 | 05.09.2022 | 05.01.2023 | 13.01.2023 | 12.12.2022 | Производственная база | 0 | 50 | 50 | 50 | 50 | 0 | 0,4 | Третья категория | 48 771,6 | 2 с.ш. РУ-10кВ РПП-5, яч.10кВ №14 Пс Западная. Резервный источник питание-отсутствует | 22-05-636 | 02.09.2022 | 2-547/з | 13.01.2023
188 | 25.08.2022 | Заявка принята к оформлению | Договор закрыт | 02.09.2022 | 07.09.2022 | 19.10.2022 | 15.09.2022 | 07.09.2022 | магазин "Мясная лавка" | 16 | 24 | 40 | 40 | 40 | 0 | 0,4 | Вторая категория | 7 138,8 | Взаиморезервируемые: 1,2 с.ш. РУ-10кВ РПЖ-6, яч.10кВ №210, №349 ПС Городская-5 | 22-05-635 | 02.09.2022 | 159-16/6 | 15.09.2022
189 | 29.08.2022 | Заявка принята к оформлению | Договор закрыт | 02.09.2022 | 07.09.2022 | 07.01.2023 | 13.09.2022 | 07.09.2022 | жилой дом | 4 | 11 | 15 | 15 | 15 | 0 | 0,4 | Третья категория | 33 000 | 2 с.ш. РУ-10кВ РП-Совхоз, ячейка 10кВ №22 ПС "Южная" | 22-05-637 | 02.09.2022 | 153-76/х | 13.09.2022
190 | 29.08.2022 | Заявка принята к оформлению | Договор закрыт | 07.09.2022 | 07.09.2022 | 07.01.2023 | 01.11.2022 | 07.09.2022 | гараж №2, гараж РММ | 50 | 100 | 150 | 150 | 150 | 0 | 0,4 | Третья категория | 49 759,2 | яч.6кВ №32 ПС ГПП-1. Резервный источник питания:отстутвует | 22-05-641 | 07.09.2022 | 196-493/з | 01.11.2022
191 | 29.08.2022 | Заявка принята к оформлению | Договор закрыт | 07.09.2022 | 14.09.2022 | 14.01.2023 | 12.05.2023 | 27.12.2022 | Садовый участок | 0 | 5 | 5 | 5 | 5 | 0 | 0,22 | Третья категория | 15 000 | яч.6кВ №216 ПС Стройиндустриальная | 22-05-640 | 07.09.2022 | 50-209/з | 12.05.2023
192 | 30.08.2022 | Заявка принята к оформлению | Договор закрыт | 08.09.2022 | 14.09.2022 | 14.01.2023 | 19.09.2022 | 14.09.2022 | земельный участок под ИЖС | 5 | 10 | 15 | 15 | 15 | 0 | 0,4 | Третья категория | 30 000 | 2 с.ш. РУ-10кВ РП-Совхоз, яч.10кВ №22 ПС Южная | 22-05-648 | 08.09.2022 | 160-118/х | 19.09.2022
193 | 30.08.2022 | Заявка принята к оформлению | Договор закрыт | 07.09.2022 | 10.10.2022 | 31.10.2022 | 02.11.2022 | 10.10.2022 | Разработка грунта для строительной площадки детского сада на 320 мест в квартале 21 (стр. №6) г. Нижневартовска | 30 | 180 | 210 | 210 | 210 | 0 | 0,4 | Третья категория | 49 759,2 | 1 с.ш. РУ-10кВ РПЖ-20, ячейка 10кВ №107 ПС Колмаковская | 22-05-638 | 07.09.2022 | 197-21/6 | 02.11.2022
194 | 30.08.2022 | Заявка принята к оформлению | Договор закрыт | 07.09.2022 | 12.09.2022 | 12.01.2023 | 12.05.2023 | 27.12.2022 | садовый участок | 0 | 5 | 5 | 5 | 5 | 0 | 0,22 | Третья категория | 15 000 | яч.6кВ №216 ПС Стройидустриальная. Резервный источник питания- отсутствует | 22-05-639 | 07.09.2022 | 58-209/з | 12.05.2023
195 | 31.08.2022 | Заявка принята к оформлению | Договор расторгнут | 08.09.2022 | 08.09.2022 | 08.01.2023 | 16.09.2022 |  | Земельный участок под огородничество | 0 | 5 | 5 | 5 |  | 0 | 0,22 | Третья категория | 5 000 | яч.6кВ №216 ПС Стройиндустриальная. Резервный исток питания-отсутствует | 22-05-645 | 08.09.2022
196 | 31.08.2022 | Заявка принята к оформлению | Договор закрыт | 19.09.2022 | 22.09.2022 | 22.01.2023 | 17.01.2023 | 16.12.2022 | гараж для бытовых нужд | 0 | 15 | 15 | 15 | 15 | 0 | 0,4 | Третья категория | 35 176,8 | 1 с.ш. РУ-6кВ РПП-2, яч.6кВ №14 ПС Нижневартовская | 22-05-671 | 19.09.2022 | 4-370/з | 17.01.2023
197 | 31.08.2022 | Заявка принята к оформлению | Договор закрыт | 08.09.2022 | 08.09.2022 | 08.01.2023 | 12.05.2023 | 27.12.2022 | садовый участок 1 | 0 | 5 | 5 | 5 | 5 | 0 | 0,22 | Третья категория | 15 000 | яч.6кВ №216 ПС Стройиндустриальная, Резервный источник питания- отстутствует | 22-05-646 | 08.09.2022 | 55-209/з | 12.05.2023
198 | 01.09.2022 | Заявка принята к оформлению | Договор расторгнут | 08.09.2022 | 09.09.2022 | 09.01.2023 | 16.09.2022 |  | садовый участок | 0 | 5 | 5 | 5 |  | 0 | 0,22 | Третья категория | 15 000 | яч.6кВ №216 ПС Стройиндустриальная. Резервный источник питания- отсутствует | 22-05-647 | 08.09.2022
199 | 01.09.2022 | Заявка принята к оформлению | Договор закрыт | 14.09.2022 | 19.09.2022 | 19.01.2023 | 27.01.2023 | 16.12.2022 | Земельный участок под строительство служебной автостоянки и СТО | 0 | 150 | 150 | 150 | 150 | 0 | 0,4 | Третья категория | 48 771,6 | 1 с.ш. КРУН-6кВ ПС 35/6кВ Базовая, яч.35кВ №3 ПС ГПП-7 | 22-05-661 | 14.09.2022 | 10-540/з | 27.01.2023
200 | 06.09.2022 | Заявка принята к оформлению | Договор закрыт | 15.09.2022 | 16.09.2022 | 16.01.2023 | 12.05.2023 | 27.12.2022 | Садовый участок | 0 | 5 | 5 | 5 | 5 | 0 | 0,22 | Третья категория | 15 000 | яч.6кВ №216 ПС Стройиндустриальная. Резервный источник питания-отсутствует | 22-05-662 | 15.09.2022 | 57-209/з | 12.05.2023
201 | 07.09.2022 | Заявка принята к оформлению | Договор закрыт | 16.09.2022 | 19.09.2022 | 19.01.2023 | 11.10.2022 | 19.09.2022 | Нежилое помещение №1006 | 0 | 50 | 50 | 50 | 50 | 0 | 0,4 | Вторая категория | 90 404,4 | (взаиморезервируемые):1 с.ш. РУ-10кВ РПЖ-14, 2 с.ш. РУ-10кВ РПЖ-1, ячейка 10кВ №204 ПС Центральная, ячейка 10кВ №804 ПС Обская | 22-05-667 | 16.09.2022 | 176-4/4 | 11.10.2022
202 | 07.09.2022 | Заявка принята к оформлению | Договор закрыт | 16.09.2022 | 21.09.2022 | 21.01.2023 | 26.10.2022 | 21.09.2022 | «Торговый центр, АБК, хозяйственный блок, хозяйственный блок» | 220 | 0 | 220 | 220 | 220 | 0 | 0,4 | Вторая категория | 49 759,2 | (Взаиморезервируемые):1,2 с.ш. КРУН-10кВ ПС Галина, яч.35кВ №2,№3 ПС Западная | 22-05-666 | 16.09.2022 | 192-532/з | 26.10.2022
203 | 08.09.2022 | Заявка принята к оформлению | Договор закрыт | 19.09.2022 | 19.09.2022 | 19.01.2023 | 23.09.2022 | 19.09.2022 | земельный участок под ИЖС | 0 | 10 | 10 | 10 | 10 | 0 | 0,22 | Третья категория | 20 642,4 | 1 с.ш. РУ-10кВ РП-29, ячейка 10кВ №361 ПС Городская-5 | 22-05-672 | 19.09.2022 | 162-13/х | 23.09.2022
204 | 08.09.2022 | Заявка принята к оформлению | Договор закрыт | 21.09.2022 | 22.09.2022 | 22.01.2023 | 25.01.2023 | 19.01.2023 | Экопункт | 0 | 14 | 14 | 14 | 14 | 0 | 0,4 | Третья категория | 35 176,8 | 1 с.ш. РУ-10кВ РПЖ-9, ячейка 10кВ №106 ПС Центральная | 22-05-675 | 21.09.2022 | 7-10а/8 | 25.01.2023
205 | 08.09.2022 | Заявка принята к оформлению | Договор закрыт | 21.09.2022 | 22.09.2022 | 22.01.2023 | 25.01.2023 | 19.01.2023 | Экопункт | 0 | 14 | 14 | 14 | 14 | 0 | 0,4 | Третья категория | 35 176,8 | 1 с.ш. РУ-10кВ РПЖ-21 (ячейка №13), 1 с.ш. РУ-10кВ ПС Юбилейная, 1 с.ш. ЗРУ-10кВ ПС Котельная-3А, ячейка 35кВ №3 ПС Восток | 22-05-676 | 21.09.2022 | 8-9/21 | 25.01.2023
206 | 09.09.2022 | Заявка принята к оформлению | Договор закрыт | 20.09.2022 | 20.09.2022 | 20.01.2023 | 03.10.2022 | 20.09.2022 | жилой дом | 5 | 15 | 20 | 20 | 20 | 0 | 0,4 | Третья категория | 36 164,4 | 2 с.ш. РУ-10кВ РПЖ-8, ячейка 10кВ №458 ПС Городская-5 | 22-05-674 | 20.09.2022 | 170-9/х | 03.10.2022
207 | 13.09.2022 | Заявка принята к оформлению | Договор закрыт | 22.09.2022 | 23.09.2022 | 23.01.2023 | 13.10.2022 | 23.09.2022 | Холодный гараж | 15 | 15 | 30 | 30 | 30 | 0 | 0,4 | Третья категория | 8 126,4 | 2 с.ш. РУ-10кВ РПЖ-8, ячейка 10кВ №458 ПС Городская-5 | 22-05-683 | 22.09.2022 | 178-РПЖ-8 | 13.10.2022
208 | 14.09.2022 | Заявка принята к оформлению | Договор закрыт | 22.09.2022 | 22.09.2022 | 22.01.2023 | 07.10.2022 | 22.09.2022 | жилой дом | 15 | 15 | 30 | 30 | 30 | 0 | 0,4 | Третья категория | 8 126,4 | 2 с.ш. РУ-10кВ РП-29, ячейка 10кВ №204 ПС Городская-5 | 22-05-684 | 22.09.2022 | 175-16/х | 07.10.2022
209 | 15.09.2022 | Заявка принята к оформлению | Договор закрыт | 23.09.2022 | 26.09.2022 | 26.01.2023 | 18.10.2022 | 26.09.2022 | Земельный участок под ИЖС | 0 | 5 | 5 | 5 | 5 | 0 | 0,4 | Третья категория | 15 000 | 2 с.ш. РУ-10кВ РП-3х, яч.10кВ №11 ПС Южная | 22-05-687 | 23.09.2022 | 180-106/х | 18.10.2022
210 | 15.09.2022 | Заявка принята к оформлению | Договор закрыт | 26.09.2022 | 28.09.2022 | 28.01.2023 | 20.10.2022 | 28.09.2022 | Земельный участок под огородничество | 0 | 5 | 5 | 5 | 5 | 0 | 0,22 | Третья категория | 5 000 | 1 с.ш. РУ-10кВ РП-СТПС, яч.10кВ №20 ПС Южная | 22-05-689 | 26.09.2022 | 183-138/х | 20.10.2022
211 | 15.09.2022 | Заявка принята к оформлению | Договор закрыт | 23.09.2022 | 27.09.2022 | 27.01.2023 | 31.10.2022 | 27.09.2022 | Земельный участок под строительство жилого дома | 0 | 10 | 10 | 10 | 10 | 0 | 0,22 | Третья категория | 20 642,4 | 1 с.ш. РУ-10кВ РП-3х, ячейка 10кВ №8 ПС Южная | 22-05-686 | 23.09.2022 | 193-99/х | 31.10.2022
212 | 19.09.2022 | Заявка принята к оформлению | Договор закрыт | 28.09.2022 | 04.10.2022 | 04.02.2023 | 28.10.2022 | 04.10.2022 | Земельный участок под склад магазина | 150 | 100 | 250 | 250 | 250 | 0 | 0,4 | Третья категория | 49 759,2 | 1 с.ш. РУ-10кВ РПЖ-11, яч. 10кВ №9 ПС Западная. Резервный источник питания отсутствует | 22-05-694 | 28.09.2022 | 191-10в/107 | 28.10.2022
213 | 20.09.2022 | Заявка принята к оформлению | Договор аннулирован | 27.09.2022 |  |  | 05.10.2022 |  | Базовая станция сотовой связи | 0 | 4 | 4 | 4 |  | 0 | 0,4 | Третья категория | 35 176,8 | яч.6кВ №17 НПС-2 Нижневартовская. Резерный источник питания-отсутствует | 22-05-691 | 27.09.2022
214 | 20.09.2022 | Заявка принята к оформлению | Договор закрыт | 28.09.2022 | 04.10.2022 | 04.02.2023 | 15.12.2022 | 04.10.2022 | Общественный центр | 100 | 30 | 130 | 130 | 130 | 0 | 0,4 | Третья категория | 48 771,6 | (взаиморезервируемые): 1 с.ш. РУ-10кВ РПЖ-19, 2 с.ш. РУ-10кВ РПЖ-23, яч. 10кВ №107 ПС Эмтор, яч. 10кВ №203 ПС Колмаковская. | 22-05-695 | 28.09.2022 | 242-К/4 | 15.12.2022
215 | 20.09.2022 | Заявка принята к оформлению | Договор закрыт | 23.09.2022 | 27.09.2022 | 27.01.2023 | 15.05.2023 | 27.12.2022 | Земельный участок под огородничество | 0 | 5 | 5 | 5 | 5 | 0 | 0,22 | Третья категория | 15 000 | яч.6кВ №216 ПС стройиндустриальная. Резервный источник питания-отсутствует | 22-05-685 | 23.09.2022 | 60-209/з | 15.05.2023
216 | 20.09.2022 | Заявка принята к оформлению | Договор закрыт | 29.09.2022 | 04.10.2022 | 04.02.2023 | 08.02.2023 | 22.12.2022 | Общественный центр | 0 | 150 | 150 | 150 | 150 | 0 | 0,4 | Вторая категория | 90 404,4 | (взаиморезервируемые): 1 и 2 с.ш. РУ-10кВ РП-Совхоз, яч.10кВ №22, №25 ПС Южная | 22-05-696 | 29.09.2022 | 14-72/х | 08.02.2023
217 | 21.09.2022 | Заявка принята к оформлению | Договор закрыт | 03.10.2022 | 03.10.2022 | 03.02.2023 | 07.10.2022 | 03.10.2022 | жилой дом | 8 | 7 | 15 | 15 | 15 | 0 | 0,22 | Третья категория | 20 642,4 | 2 с.ш. РУ-10кВ РПЖ-8, яч. 10кВ №458 ПС Городская -5 | 22-05-703 | 03.10.2022 | 174-7/х | 07.10.2022
218 | 21.09.2022 | Заявка принята к оформлению | Переуступка | 05.10.2022 | 02.11.2022 | 30.09.2023 | 01.03.2023 |  | ЗУ под строительство предприятия общественного питания быстрого обслуживания | 0 | 240 | 240 | 240 |  | 0 | 0,4 | Вторая категория | 1 612 883,4 | (взаиморезервируемые): 1 и 2 с.ш. РУ-10кВ РПЖ-18, яч. 10кВ №402, №506 ПС Обская | 22-05-706 | 05.10.2022
219 | 21.09.2022 | Заявка принята к оформлению | Договор действующий | 05.10.2022 | 02.11.2022 | 30.09.2025 |  |  | ЗУ под строительство предприятия общественного питания быстрого обслуживания | 0 | 240 | 240 | 240 |  | 0 | 0,4 | Вторая категория | 3 596 537,22 | (взаиморезервируемые): ПС "Центральная" яч. 10кВ №309, №409, РПЖ-5 РУ-10кВ I и II с.ш. | 22-05-920 | 16.10.2024
220 | 22.09.2022 | Заявка принята к оформлению | Договор закрыт | 03.10.2022 | 07.10.2022 | 07.02.2023 | 24.11.2022 | 07.10.2022 | Земельный участок для строительства жилого дома | 0 | 10 | 10 | 10 | 10 | 0 | 0,22 | Третья категория | 20 642,4 | 1 с.ш. РУ-10кВ РП-29, яч. 10кВ №361 ПС Городская-5 | 22-05-702 | 03.10.2022 | 219-13/х | 24.11.2022
221 | 22.09.2022 | Заявка принята к оформлению | Договор закрыт | 05.10.2022 | 02.11.2022 | 02.03.2023 | 19.12.2022 | 02.11.2022 | Объект культурно досуговой деятельности | 15 | 45 | 60 | 60 | 60 | 0 | 0,4 | Третья категория | 49 759,2 | 2 с.ш. РУ-10кВ РПЖ-8, яч. 10кВ №458 ПС Городская-5 | 22-05-707 | 05.10.2022 | 246-6/х | 19.12.2022
222 | 22.09.2022 | Заявка принята к оформлению | Договор аннулирован | 29.09.2022 |  |  | 26.10.2022 |  | магазин промышленных товаров | 25 | 35 | 60 | 60 |  | 0 | 0,4 | Вторая категория | 91 392 | (Взаиморезервируемые): 1,2 с.ш. КРУН-6кВ ПС Дивный, яч.35кВ №3, №4 ПС ГПП-7 | 22-05-698 | 29.09.2022
223 | 26.09.2022 | Заявка принята к оформлению | Договор расторгнут | 07.10.2022 | 13.10.2022 | 13.02.2023 | 24.10.2022 | 13.10.2022 | земельный участок под огородничество | 0 | 3 | 3 | 3 |  | 0 | 0,22 | Третья категория | 9 000 | 2 с.ш. РУ-10кВ РП-Совхоз, ячейка 10кВ №22 ПС Южная | 22-05-710 | 07.10.2022
224 | 26.09.2022 | Заявка принята к оформлению | Договор закрыт | 05.10.2022 | 05.10.2022 | 05.02.2023 | 07.10.2022 | 05.10.2022 | Индивидуальный жилой дом | 0 | 15 | 15 | 15 | 15 | 0 | 0,4 | Третья категория | 15 000 | 2 с.ш. РУ-10кВ РП-СТПС, яч. 10кВ №27 ПС Южная | 22-05-708 | 05.10.2022 | 173-48/х | 07.10.2022
225 | 28.09.2022 | Заявка принята к оформлению | Договор аннулирован | 11.10.2022 |  |  | 18.10.2022 |  | жилой дом | 5 | 10 | 15 | 15 |  | 0 | 0,4 | Третья категория | 35 176,8 | ячейка 10кВ №37 ПС Южная | 22-05-717 | 11.10.2022
226 | 29.09.2022 | Заявка принята к оформлению | Договор закрыт | 12.10.2022 | 18.10.2022 | 18.02.2023 | 16.12.2022 | 18.10.2022 | Базовая станция сотовой связи НМ0108 | 0 | 7,5 | 7,5 | 7,5 | 7,5 | 0 | 0,4 | Третья категория | 35 176,8 | 1 с.ш. РУ-0,4кВ ТП-5/4, 2 с.ш. РУ-10кВ РПЖ-1, яч.10кВ №208 ПС Обская. Резервный источник питания отсутствует | 22-05-720 | 12.10.2022 | 241-5/4 | 16.12.2022
227 | 29.09.2022 | Заявка принята к оформлению | Договор закрыт | 06.10.2022 | 10.10.2022 | 10.02.2023 | 02.02.2023 | 24.01.2023 | АЗС | 0 | 30 | 30 | 30 | 30 | 0 | 0,4 | Третья категория | 48 771,6 | 2 с.ш. РУ-10кВ РПП-5, яч.10кВ №14 ПС Западная, Резервный источник питания-отсутствует | 22-05-709 | 06.10.2022 | 11-457/з | 02.02.2023
228 | 03.10.2022 | Заявка принята к оформлению | Договор закрыт | 10.10.2022 | 11.10.2022 | 11.02.2023 | 20.10.2022 | 11.10.2022 | Жилой дом | 15 | 15 | 30 | 30 | 30 | 0 | 0,4 | Третья категория | 8 126,4 | 2 с.ш. РУ-10кВ РП-29, яч.10кВ №204 ПС Городская-5 | 22-05-713 | 10.10.2022 | 184-40/х | 20.10.2022
229 | 04.10.2022 | Заявка принята к оформлению | Договор закрыт | 11.10.2022 | 11.10.2022 | 23.11.2022 | 13.10.2022 | 11.10.2022 | Жилой дом | 5 | 10 | 15 | 15 | 15 | 0 | 0,22 | Третья категория | 7 138,8 | яч.10кВ №31 ПС Южная. Резервный источник питания-отсутствует | 22-05-718 | 11.10.2022 | 179-92/х | 13.10.2022
230 | 04.10.2022 | Заявка принята к оформлению | Договор закрыт | 10.10.2022 | 11.10.2022 | 11.02.2023 | 17.10.2022 | 11.10.2022 | жилой дом | 5 | 10 | 15 | 15 | 15 | 0 | 0,4 | Третья категория | 30 000 | ВЛ-6кВ Ф-8 ПС К-203 | 22-05-714 | 10.10.2022 | 181-17/н | 17.10.2022
231 | 05.10.2022 | Заявка принята к оформлению | Договор закрыт | 13.10.2022 | 17.10.2022 | 17.02.2023 | 26.10.2022 | 17.10.2022 | Земельный участок под ИЖС | 0 | 9 | 9 | 9 | 9 | 0 | 0,4 | Третья категория | 27 000 | 2 с.ш. РУ-10кВ РПЖ-8, яч.10кВ №458 ПС Городская-5. Резервный источник питания-отсутствует. | 22-05-722 | 13.10.2022 | 187-7/х | 26.10.2022
232 | 07.10.2022 | Заявка принята к оформлению | Договор аннулирован | 12.10.2022 |  |  | 26.10.2022 |  | Базовая станция сотовой связи | 0 | 4 | 4 | 4 |  | 0 | 0,4 | Третья категория | 35 176,8 | яч.6кВ №17 НПС-2 Нижневартовская. Резервный источник питания-отсутствует | 22-05-721 | 12.10.2022
233 | 12.10.2022 | Заявка принята к оформлению | Договор аннулирован | 25.10.2022 |  |  | 01.11.2022 |  | Склад | 0 | 30 | 30 | 30 |  | 0 | 0,4 | Третья категория | 295 606,76 | 2 с.ш. /ЗРУ-6кВ №1 ПС Мегион. Резервный источник питания-отсутствует | 22-05-739 | 25.10.2022
234 | 13.10.2022 | Заявка принята к оформлению | Договор закрыт | 25.10.2022 | 31.10.2022 | 28.02.2023 | 17.11.2022 | 31.10.2022 | магазин "Ионас" | 40 | 0 | 40 | 40 | 40 | 0 | 0,4 | Вторая категория | 35 176,8 | 1 и 2 с.ш. РУ-6кВ РПП-2, яч.6кВ №14, №33 ПС Нижневартовская | 22-05-738 | 25.10.2022 | 214-РПП-2 | 17.11.2022
235 | 17.10.2022 | Заявка принята к оформлению | Договор закрыт | 26.10.2022 | 31.10.2022 | 28.02.2023 | 16.12.2022 | 31.10.2022 | Базовая станция сотовой связи НМ0164 | 0 | 7,5 | 7,5 | 7,5 | 7,5 | 0 | 0,4 | Третья категория | 35 176,8 | 1 с.ш. РУ-0,4кВ ТП-14/2, 2 с.ш. РУ-10кВ РПЖ-5, яч.10кВ №409 ПС Центральная. Резервный источник питания отсутствует | 22-05-741 | 26.10.2022 | 239-14/5 | 16.12.2022
236 | 19.10.2022 | Заявка принята к оформлению | Договор закрыт | 27.10.2022 | 28.10.2022 | 28.02.2023 | 14.02.2023 | 03.02.2023 | склад электроматериалов | 0 | 50 | 50 | 50 | 50 | 0 | 0,4 | Третья категория | 48 771,6 | 2 с.ш. РУ-10кВ РПП-5, яч. 10кВ №14 ПС Западная. Резервный источник питания-отсутствует | 22-05-744 | 27.10.2022 | 18-491/з | 14.02.2023
237 | 19.10.2022 | Заявка принята к оформлению | Договор закрыт | 27.10.2022 | 01.11.2022 | 01.03.2023 | 07.07.2023 | 01.11.2022 | Земельный участок под ведение садоводство | 0 | 30 | 30 | 30 | 30 | 0 | 0,4 | Третья категория | 36 164,4 | 2 с.ш. ЗРУ-10кВ ПС Совхозная, яч. 35кВ №4 ПС Савкинская. Резервный источник питания- отсутствует. | 22-05-742 | 27.10.2022 | 93-130/х | 07.07.2023
238 | 20.10.2022 | Заявка принята к оформлению | Договор закрыт | 27.10.2022 | 31.10.2022 | 28.02.2023 | 15.11.2022 | 31.10.2022 | Склад нестандартных металлоизделий | 0 | 150 | 150 | 150 | 150 | 0 | 0,4 | Третья категория | 48 771,6 | 2 с.ш. КРУН-6кВ ПС БИО (яч.14), яч.35кВ №1 ПС ГПП-7 | 22-05-743 | 27.10.2022 | 212-542/з | 15.11.2022
239 | 25.10.2022 | Заявка принята к оформлению | Договор закрыт | 01.11.2022 | 01.11.2022 | 01.03.2023 | 03.11.2022 | 01.11.2022 | объект | 0 | 15 | 15 | 15 | 15 | 0 | 0,4 | Третья категория | 15 000 | 2 с.ш. РУ-10кВ РП-Совхоз, яч. 10кВ №22 ПС Южная. Резервный источник питания-отсутствует. | 22-05-753 | 01.11.2022 | 199-76/х | 03.11.2022
240 | 25.10.2022 | Заявка принята к оформлению | Договор закрыт | 03.11.2022 | 03.11.2022 | 03.03.2023 | 28.07.2023 | 03.11.2022 | нежелое помещение | 0 | 150 | 150 | 150 | 150 | 0 | 0,4 | Третья категория | 48 771,6 | 2 с.ш. РУ-6кВ ПС Литейная, яч.35кВ Очистные сооружения-2 ПС Нижневартовская | 22-05-760 | 03.11.2022 | 107-265/з | 28.07.2023
241 | 26.10.2022 | Заявка принята к оформлению | Договор закрыт | 03.11.2022 | 09.11.2022 | 09.03.2023 | 05.12.2022 | 09.11.2022 | Земельный участок под производственную базу | 0 | 100 | 100 | 100 | 100 | 0 | 0,4 | Третья категория | 49 759,2 | 1 с.ш. КРУН-6кВ ПС Татра, яч.35кВ №2 ПС Западная | 22-05-758 | 03.11.2022 | 226-467/з | 05.12.2022
242 | 26.10.2022 | Заявка принята к оформлению | Договор закрыт | 03.11.2022 | 09.11.2022 | 09.03.2023 | 19.12.2022 | 09.11.2022 | земельный участок под строительство производственной базы | 0 | 100 | 100 | 100 | 100 | 0 | 0,4 | Третья категория | 49 759,2 | 2 с.ш. РУ-10кВ РПП-7, яч.10кВ ПС Западная. Резервный источник питания- отсутствует | 22-05-759 | 03.11.2022 | 245-360/з | 19.12.2022
243 | 26.10.2022 | Заявка принята к оформлению | Договор закрыт | 08.11.2022 | 14.11.2022 | 14.03.2023 | 13.07.2023 | 06.02.2023 | Холодный склад | 0 | 60 | 60 | 60 | 60 | 0 | 0,4 | Третья категория | 87 201,2 | 2 с.ш. КРУН-6кВ ПС Энергонефть, яч. 35кВ №3 ПС Западная. Резервный источник питания-отсутсвует. | 22-05-766 | 08.11.2022 | 97-33/з | 13.07.2023
244 | 31.10.2022 | Заявка принята к оформлению | Договор аннулирован | 14.11.2022 |  |  | 18.11.2022 |  | Производственная база | 0 | 150 | 150 | 150 |  | 160 | 6-10 | Третья категория | 280 453,84 | 1 с.ш. РУ-6кВ РПП-4, 1 с.ш. ОРУ-6кВ ПС №1, яч.35кВ №6 ПС-ГПП-7 | 22-05-778 | 14.11.2022
245 | 01.11.2022 | Заявка принята к оформлению | Договор закрыт | 08.11.2022 | 08.11.2022 | 08.03.2023 | 14.11.2022 | 08.11.2022 | Жилой дом | 4 | 8 | 12 | 12 | 12 | 0 | 0,4 | Третья категория | 8 000 | 2 с.ш. РУ -10кВ РП-Совхоз, яч. 10кВ №22 ПС Южная. Резервный источник питания-отсутствует. | 22-05-765 | 08.11.2022 | 207-76/х | 14.11.2022
246 | 02.11.2022 | Заявка принята к оформлению | Договор закрыт | 14.11.2022 | 14.11.2022 | 14.03.2023 | 24.11.2022 | 14.11.2022 | Гараж | 0 | 30 | 30 | 30 | 30 | 0 | 0,4 | Третья категория | 36 164,4 | 2 с.ш. ЗРУ-6кВ РПП-12, яч.6кВ №20 ПС Нижневартовская. Резервный источник питания отсутствует | 22-05-777 | 14.11.2022 | 217-325/з | 24.11.2022
247 | 02.11.2022 | Заявка принята к оформлению | Договор закрыт | 14.11.2022 | 18.11.2022 | 18.03.2023 | 18.01.2023 | 18.11.2022 | Гараж для бытовых нужд | 0 | 5 | 5 | 10 | 10 | 0 | 0,22 | Третья категория | 20 642,4 | 1 с.ш. РУ-10кВ РПЖ-11, яч.10кВ №9 ПС Западная. Резервный источник питания отсутствует | 22-05-776 | 14.11.2022 | 3-10в/107 | 18.01.2023
248 | 02.11.2022 | Заявка принята к оформлению | Договор закрыт | 16.11.2022 | 25.11.2022 | 25.03.2023 | 14.03.2023 | 06.02.2023 | Базовая станция сотовой связи | 0 | 4 | 4 | 4 | 4 | 0 | 0,4 | Третья категория | 35 176,8 | яч.6кВ №17 НПС-2 Нижневартовская. Резервный источник питания-отсутствует | 22-05-784 | 16.11.2022 | 26-33/н | 14.03.2023
249 | 03.11.2022 | Заявка принята к оформлению | Договор закрыт | 15.11.2022 | 16.11.2022 | 16.03.2023 | 09.12.2022 | 16.11.2022 | Контрольно-пропускной пункт | 0 | 15 | 15 | 15 | 15 | 0 | 0,4 | Третья категория | 35 176,8 | 2 с.ш. КРУН-6кВ ПС БИО, яч.35кВ №1 ПС ГПП-7. Резервный источник питания: отсутствует | 22-05-779 | 15.11.2022 | 237-542/з | 09.12.2022
250 | 09.11.2022 | Заявка принята к оформлению | Договор закрыт | 17.11.2022 | 17.11.2022 | 17.03.2023 | 06.12.2022 | 17.11.2022 | земельный участок для завершения строительства жилого дома | 5 | 13 | 18 | 18 | 18 | 0 | 0,4 | Третья категория | 36 164,4 | 1 с.ш. РУ-10кВ РП-3Х, яч.10кВ №8 ПС Южная | 22-05-790 | 17.11.2022 | 229-99/х | 06.12.2022
251 | 09.11.2022 | Заявка принята к оформлению | Договор закрыт | 17.11.2022 | 18.11.2022 | 18.03.2023 | 07.12.2022 | 18.11.2022 | Жилой дом | 15 | 35 | 50 | 50 | 50 | 0 | 0,4 | Третья категория | 8 126,4 | 2 с.ш. РУ-10кВ РП-29, яч.10кВ №204 ПС Городская-5 | 22-05-791 | 17.11.2022 | 230-22/х | 07.12.2022
252 | 09.11.2022 | Заявка принята к оформлению | Договор закрыт | 18.11.2022 | 21.11.2022 | 21.03.2023 | 09.12.2022 | 21.11.2022 | Жилой дом | 5 | 10 | 15 | 15 | 15 | 0 | 0,4 | Третья категория | 30 000 | 2 с.ш. РУ-10кВ РП-Совхоз, яч. 10кВ №22 ПС Южная. Резервный источник питания -отсутствует. | 22-05-793 | 18.11.2022 | 235-76/х | 09.12.2022
253 | 09.11.2022 | Заявка принята к оформлению | Договор закрыт | 18.11.2022 | 25.11.2022 | 25.03.2023 | 20.01.2023 | 25.11.2022 | земельный участок под строительство жилого дома | 5 | 10 | 15 | 15 | 15 | 0 | 0,4 | Третья категория | 30 000 | 1 с.ш. РУ-10кВ РПЖ-8, яч. 10 кВ №103 ПС Городская-5. Резервный источник питания-отсутствует. | 22-05-794 | 18.11.2022 | 5-12/х | 20.01.2023
254 | 09.11.2022 | Заявка принята к оформлению | Договор закрыт | 29.11.2022 | 02.12.2022 | 02.04.2023 | 14.02.2023 | 02.12.2022 | Прирельсовая база | 210 | 290 | 500 | 500 | 500 | 0 | 6-10 | Вторая категория | 91 392 | (Взаиморезервируемые): 1,2 с.ш. РУ-10кВ РП-2С (яч.№№15,12), яч.10кВ №101, 226 ПС Восток | 22-05-810 | 29.11.2022 | 15-25/с(КТП 32/З) | 14.02.2023
255 | 10.11.2022 | Заявка принята к оформлению | Договор закрыт | 18.11.2022 | 21.11.2022 | 21.03.2023 | 07.12.2022 | 21.11.2022 | жилой дом | 0 | 10 | 10 | 10 | 10 | 0 | 0,4 | Третья категория | 30 000 | 2 с.ш. ЗРУ-10кВ ПС Совхозная, яч. 35кВ №4 ПС Савкинская. Резервный источник питания - отсутствует. | 22-05-792 | 18.11.2022 | 231-130/х | 07.12.2022
256 | 10.11.2022 | Заявка принята к оформлению | Договор закрыт | 23.11.2022 | 24.11.2022 | 24.03.2023 | 07.12.2022 | 24.11.2022 | Жилой дом | 5 | 10 | 15 | 15 | 15 | 0 | 0,4 | Третья категория | 10 000 | 2 с.ш. РУ-10кВ РП-Совхоз, яч.10кВ №22 ПС Южная. Резервный источник питания отсутствует. | 22-05-799 | 23.11.2022 | 233-118/х | 07.12.2022
257 | 11.11.2022 | Заявка принята к оформлению | Договор закрыт | 23.11.2022 | 24.11.2022 | 24.03.2023 | 23.12.2022 | 24.11.2022 | земельный участок под ИЖС | 0 | 15 | 15 | 15 | 15 | 0 | 0,4 | Третья категория | 15 000 | 2 с.ш. РУ-10кВ РП-29, яч. 10кВ №204 ПС Городская-5, Резервный источник питания - отсутствует. | 22-05-800 | 23.11.2022 | 249-16/х | 23.12.2022
258 | 11.11.2022 | Заявка принята к оформлению | Договор аннулирован | 23.11.2022 |  |  | 25.11.2022 |  | Кафе с магазином "Кулинария" | 60 | 40 | 100 | 100 |  | 0 | 0,4 | Вторая категория | 91 392 | 2 с.ш. РУ-10кВ РПЖ-6, яч.10кВ №210 ПС Городская-5; 2 с.ш. РУ-10кВ РПЖ-8, яч.10кВ №458 ПС Городская-5 | 22-05-802 | 23.11.2022
259 | 14.11.2022 | Заявка принята к оформлению | Договор закрыт | 24.11.2022 | 12.12.2022 | 12.04.2023 | 10.02.2023 | 20.01.2023 | Коммутационная площадка ПАО "ВымпелКом" | 10 | 0 | 10 | 10 | 10 | 0 | 0,4 | Третья категория | 35 176,8 | яч.6кВ №207 ПС ГПП-7. Резервный источник питания-отсутствует | 22-05-808 | 24.11.2022 | 16-529/з | 10.02.2023
260 | 17.11.2022 | Заявка принята к оформлению | Договор закрыт | 29.11.2022 | 02.12.2022 | 02.04.2023 | 15.12.2022 | 02.12.2022 | «Производственный цех (нежилое помещение №1004 и часть нежилого помещения №1001 (№31) и часть нежилого помещения №1001 (№№1-30), нежилые помещения №1002, №1003)» | 0 | 150 | 150 | 150 | 150 | 0 | 0,4 | Вторая категория | 90 404,4 | 2 с.ш. КРУН-6кВ ПС Дивный, яч.35кВ №3 ПС ГПП-7, яч.6кВ №223 ПС ГПП-7 | 22-05-812 | 29.11.2022 | 244-243/з-244/з | 15.12.2022
261 | 21.11.2022 | Заявка принята к оформлению | Договор закрыт | 02.12.2022 | 08.12.2022 | 08.04.2023 | 24.04.2023 | 05.04.2023 | Производственная база | 0 | 150 | 150 | 150 | 150 | 0 | 0,4 | Третья категория | 48 771,6 | 1с.ш. РУ-6кВ РПП-4, 1 с.ш. ОРУ-6кВ ПС №1, яч.35кВ №6 ПС ГПП-7 | 22-05-822 | 02.12.2022 | 41-536/з | 24.04.2023
262 | 23.11.2022 | Заявка принята к оформлению | Договор закрыт | 05.12.2022 | 05.12.2022 | 05.04.2023 | 25.01.2023 | 05.12.2022 | Овощехранилище | 0 | 40 | 40 | 40 | 40 | 0 | 0,4 | Третья категория | 36 164,4 | 1с.ш. КРУН-6кВ Пс Базовая, яч.35кВ №3 ПС ГПП-7 | 22-05-824 | 05.12.2022 | 9-512/з | 25.01.2023
263 | 23.11.2022 | Заявка принята к оформлению | Договор закрыт | 28.11.2022 | 08.12.2022 | 08.04.2023 | 28.06.2023 | 08.12.2022 | ВРУ-3 МКД ул. Интернациональная д.1 корп. 2 | 45 | 35 | 80 | 80 | 80 | 0 | 0,4 | Вторая категория | 54 682,8 | ВЛ-10кВ Ф-6, Ф-9 ПС Западная | 22-05-809 | 28.11.2022 | 86-РПЖ-11 | 28.06.2023
264 | 24.11.2022 | Заявка принята к оформлению | Договор закрыт | 29.11.2022 | 30.11.2022 | 21.12.2022 | 08.12.2022 | 30.11.2022 | Энергопринимающее устройство строительного вагон-городка | 0 | 60 | 60 | 60 | 60 | 0 | 0,4 | Третья категория | 49 759,2 | 1 с.ш. РУ-10кВ РПЖ-25, яч.10кВ №114 ПС Колмаковская. Резервный источник питания: отсутствует. | 22-05-811 | 29.11.2022 | 234-26/2 | 08.12.2022
265 | 24.11.2022 | Заявка принята к оформлению | Договор закрыт | 02.12.2022 | 05.12.2022 | 05.04.2023 | 12.12.2022 | 05.12.2022 | Административное здание | 0 | 15 | 15 | 15 | 15 | 0 | 0,4 | Третья категория | 35 176,8 | 1 с.ш. КРУН-6кВ ПС Литейная, яч.35кВ Ф.Очистные-1 ПС ГПП-7 | 22-05-823 | 02.12.2022 | 238-265/з | 12.12.2022
266 | 24.11.2022 | Заявка принята к оформлению | Договор закрыт | 06.12.2022 | 12.12.2022 | 12.04.2023 | 10.05.2023 | 24.03.2023 | Производственная база | 0 | 150 | 150 | 150 | 150 | 0 | 0,4 | Третья категория | 48 771,6 | яч.10кВ №216 ПС Восток | 22-05-826 | 06.12.2022 | 47-91/с | 10.05.2023
267 | 25.11.2022 | Заявка принята к оформлению | Договор расторгнут | 13.12.2022 | 02.02.2023 | 30.09.2026 | 01.04.2025 |  | «Автомобильная газонаполнительная компрессорная станция» | 0 | 390 | 390 | 390 |  | 400 | 6-10 | Третья категория | 1 866 156 | 1 с.ш. РУ-6кВ ПС Татра (яч.№8). яч.35кВ №2 ПС Западная | 22-05-837 | 13.12.2022
268 | 28.11.2022 | Заявка принята к оформлению | Договор аннулирован | 09.12.2022 |  |  | 12.12.2022 |  | Кафе с магазином "Кулинария" | 60 | 40 | 100 | 100 |  | 0 | 0,4 | Вторая категория | 91 392 | 2 с.ш. РУ-10кВ РПЖ-6, яч.10кВ №210 ПС Городская-5; 2 с.ш. РУ-10кВ РПЖ-8, яч.10кВ №458 ПС Городская-5 | 22-05-830 | 09.12.2022
269 | 29.11.2022 | Заявка принята к оформлению | Договор аннулирован | 09.12.2022 |  |  | 12.12.2022 |  | Двухэтажный жилой дом со встроенно-пристроенным магазином на первом этаже | 57 | 3 | 60 | 60 |  | 0 | 0,4 | Третья категория | 49 759,2 | 2 с.ш. РУ-10кВ РП-29, яч.10кВ №204 ПС Городская-5. Резервный источник питания: отсутствует. | 22-05-829 | 09.12.2022
270 | 30.11.2022 | Заявка принята к оформлению | Договор аннулирован | 12.12.2022 |  |  | 15.12.2022 |  | КНС "Школа №1" | 0 | 15 | 15 | 15 |  | 0 | 0,4 | Третья категория | 35 176,8 | 2 с.ш. РУ-10кВ РП-29, яч.10кВ №204 ПС Городская-5. Резервный источник питания:отсутствует. | 22-05-835 | 12.12.2022
271 | 30.11.2022 | Заявка принята к оформлению | Договор закрыт | 08.12.2022 | 12.12.2022 | 12.04.2023 | 15.12.2022 | 12.12.2022 | ЭПУ на земельном участке | 0 | 10 | 10 | 10 | 10 | 0 | 0,22 | Третья категория | 10 000 | 2 с.ш. РУ-10кВ РП-Совхоз, яч. 10кВ №22 ПС Южная. Резервный источник питания-отсутствует. | 22-05-828 | 08.12.2022 | 240-118/х | 15.12.2022
272 | 02.12.2022 | Заявка принята к оформлению | Договор закрыт | 14.12.2022 | 20.12.2022 | 20.04.2023 | 17.04.2023 | 16.02.2023 | Овощехранилище №14 | 0 | 100 | 100 | 100 | 100 | 0 | 0,4 | Третья категория | 54 682,8 | 2 с.ш. РУ-10кВ РП-10, яч. 10кВ №121 ПС Восток | 22-05-838 | 14.12.2022 | 36-76/с | 17.04.2023
273 | 05.12.2022 | Заявка принята к оформлению | Договор аннулирован | 12.12.2022 |  |  | 19.12.2022 |  | объект | 15 | 0 | 15 | 15 |  | 0 | 0,4 | Третья категория | 41 889,6 | 2 с.ш. РУ-10кВ РП-Совхоз, яч. 10кВ №22 ПС Южная. Резервный источник питания-отсутствует | 22-05-836 | 12.12.2022
274 | 07.12.2022 | Заявка принята к оформлению | Договор аннулирован | 19.12.2022 |  |  | 09.01.2023 |  | Прогревочный цех | 0 | 50 | 50 | 50 |  | 0 | 0,4 | Третья категория | 302 058,05 | 2с.ш. РУ-10кВ РП-10, яч.10кВ №121 ПС Западная. Резервный источник питания-отсутствует | 22-05-842 | 19.12.2022
275 | 07.12.2022 | Заявка принята к оформлению | Договор закрыт | 20.12.2022 | 26.12.2022 | 26.04.2023 | 17.04.2023 | 16.03.2023 | «Нежилое помещение №1003 Производственного корпуса №5» на первом этаже здания «Производственный корпус №5, Производственный корпус №4, Профилакторий №2» | 0 | 150 | 150 | 150 | 150 | 0 | 0,4 | Третья категория | 54 682,8 | 1с.ш. РУ-6кВ РПП-11, яч.6кВ №11 ПС Нижневартовская | 22-05-847 | 20.12.2022 | 37-507/з | 17.04.2023
276 | 12.12.2022 | Заявка принята к оформлению | Договор аннулирован | 19.12.2022 |  |  | 26.12.2022 |  | объект | 0 | 15 | 15 | 15 |  | 0 | 0,4 | Третья категория | 41 889,6 | 10кВ №105 ПС Эмтор. Резервный источник питания-отсутствует. | 22-05-843 | 19.12.2022
277 | 12.12.2022 | Заявка принята к оформлению | Договор аннулирован | 22.12.2022 |  |  | 29.12.2022 |  | Овощехранилище | 0 | 80 | 80 | 80 |  | 0 | 0,4 | Третья категория | 365 100,37 | 2 с.ш. РУ-10кВ РП-10, яч.10кВ №121 ПС Восток | 22-05-854 | 22.12.2022
278 | 12.12.2022 | Заявка принята к оформлению | Договор аннулирован | 22.12.2022 |  |  | 12.01.2023 |  | «Пекарня, склад №1» | 280 | 200 | 480 | 480 |  | 0 | 0,4 | Третья категория | 211 776,73 | 1 с.ш. КРУН-6кВ ПС Татра, яч.35кВ №2 ПС Западная, 1с.ш. КРУН-6кВ ПС КОС, яч. 35кВ №1 ПС Восток | 22-05-857 | 22.12.2022
279 | 12.12.2022 | Заявка принята к оформлению | Договор закрыт | 22.12.2022 | 28.12.2022 | 28.04.2023 | 18.08.2023 | 16.02.2023 | Производственный склад | 0 | 150 | 150 | 150 | 150 | 0 | 0,4 | Третья категория | 380 680,48 | 2 с.ш. РУ-10кВ РПП-9, яч. 10кВ №103 ПС Индустриальная | 22-05-856 | 22.12.2022 | 123-447/з | 18.08.2023
280 | 12.12.2022 | Заявка принята к оформлению | Договор аннулирован | 22.12.2022 |  |  | 26.12.2022 |  | Кафе с магазином "Кулинария" | 60 | 40 | 100 | 100 |  | 0 | 0,4 | Вторая категория | 688 346,16 | 2 с.ш. РУ-10кВ РПЖ-6, яч.10кВ №210 ПС Городская-5; 2 с.ш. РУ-10кВ РПЖ-8, яч.10кВ №458 ПС Городская-5 | 22-05-855 | 22.12.2022
281 | 13.12.2022 | Заявка принята к оформлению | Договор аннулирован | 23.12.2022 |  |  | 28.12.2022 |  | Магазин на первом этаже жилого дома | 40 | 40 | 80 | 80 |  | 0 | 0,4 | Третья категория | 55 864,8 | 2 с.ш. РУ-10кВ РП-СТПС, яч. 10кВ №27 ПС Южная. Резервный источник питания-отсутствует | 22-05-862 | 23.12.2022
282 | 14.12.2022 | Заявка принята к оформлению | Договор закрыт | 26.12.2022 | 09.01.2023 | 09.05.2023 | 21.06.2023 | 09.02.2023 | Магазин и холодный склад | 150 | 150 | 300 | 300 | 300 | 0 | 0,4 | Вторая категория | 101 770,8 | 1 с.ш. РУ-6кВ РПП-4, ОРУ-35кВ ПС №1, яч.35кВ №6 ПС ГПП-7; 2с.ш. РУ-6кВ РПП-4, ОРУ-35кВ ПС №1, яч.35кВ Ф-Очистные сооружения 2 ПС Нижневартовская | 22-05-865 | 26.12.2022 | 81-530/з-341/з | 21.06.2023
283 | 15.12.2022 | Заявка принята к оформлению | Договор закрыт | 26.12.2022 | 29.12.2022 | 29.04.2023 | 27.06.2023 | 04.04.2023 | Производственная база | 267 | 150 | 417 | 417 | 417 | 0 | 6-10 | Третья категория | 194 717,98 | яч.10кВ №224, №123 Восток | 22-05-863 | 26.12.2022 | 85-11/н1 | 28.06.2023
284 | 19.12.2022 | Заявка принята к оформлению | Договор аннулирован | 26.12.2022 |  |  | 19.01.2023 |  | Общеобразовательная школа на 1125 учащихся в квартале №25 г.Нижневартовска (Общеобразовательная организация с универсальной безбарьерной средой) | 0 | 453,5 | 453,5 | 453,5 |  | 0 | 0,4 | Вторая категория | 377 206,8 | 1 и 2 с.ш. РУ-10кВ РПЖ-25, яч.10кВ №114, №214 ПС Колмаковская | 22-05-864 | 26.12.2022
285 | 20.12.2022 | Заявка принята к оформлению | Договор закрыт | 28.12.2022 | 11.01.2023 | 22.02.2023 | 07.02.2023 | 11.01.2023 | КНС "Школа №1" | 0 | 15 | 15 | 15 | 15 | 0 | 0,4 | Третья категория | 8 776,8 | 2 с.ш. РУ -10кВ РП-29, яч.10кВ №204 ПС Городская-5. Резервный источник питания: отсутствует | 22-05-872 | 28.12.2022 | 13-30/х | 07.02.2023
286 | 20.12.2022 | Заявка принята к оформлению | Договор закрыт | 29.12.2022 | 10.01.2023 | 10.05.2023 | 27.02.2023 | 10.01.2023 | Магазин | 20 | 20 | 40 | 40 | 40 | 0 | 0,4 | Третья категория | 41 889,6 | 2 с.ш. РУ-10кВ РПЖ-15, яч.10кВ №6 ПС Западная | 22-05-875 | 29.12.2022 | 22-РПЖ-15 | 27.02.2023
2023 год АО "Горэлектросеть" г.Нижневартовск
№ п/п | Заявка/доп.соглашение | Статус заявки | Статус договора | Дата направления заявителю | Дата заключения | Срок исполнения по ДТП | Дата закрытия/расторжения | Отметка о выполнении со стороны ГЭС | Объект | Мощность существующая, кВт | Мощность запрашиваемая, кВт | Мощность по заявке суммарная, кВт | Мощность суммарная по ДТП | Мощность по акту, кВт | Мощность присоед. доп., кВа | Уровень напряжения, кВ | Категория надежности | Сумма с НДС, руб. | Источник электроснабжения | Технические условия |  | Акт ТП
| Дата | [18 empty] | № | Дата | № | Дата
1 | 21.12.2022 | Заявка принята к оформлению | Договор закрыт | 10.01.2023 | 10.01.2023 | 10.05.2023 | 24.01.2023 | 10.01.2023 | ГСК "ДИКА" | 0 | 15 | 15 | 15 | 15 | 0 | 0,4 | Третья категория | 43 071,6 | ячейка 10кВ №105 ПС Эмтор. Резервный источник питания:отсутствует. | 22-05-02 | 10.01.2023 | 6-25/н | 24.01.2023
2 | 21.12.2022 | Заявка принята к оформлению | Договор закрыт | 10.01.2023 | 17.01.2023 | 17.05.2023 | 02.03.2023 | 17.01.2023 | Двухэтажный жилой дом со встроенно-пристроенным магазином на первом этаже | 0 | 15 | 15 | 15 | 15 | 0 | 0,4 | Третья категория | 41 889,6 | 2 с.ш. РУ-10кВ РП-29, яч. 10 кВ №204 ПС Городская -5. Резервный источник питания - отсутствует | 22-05-01 | 10.01.2023 | 23-24/х | 02.03.2023
3 | 22.12.2022 | Заявка принята к оформлению | Договор расторгнут | 16.01.2023 | 17.01.2023 | 17.05.2023 | 12.04.2023 | 17.01.2023 | Овощехранилище | 150 | 70 | 220 | 220 |  | 0 | 0,4 | Третья категория | 55 864,8 | 2 с.ш. РУ-10кВ РП-10, яч.10кВ №121 ПС Восток | 22-05-09 | 16.01.2023
4 | 23.12.2022 | Заявка принята к оформлению | Договор аннулирован | 10.01.2023 |  |  | 22.02.2023 |  | Нежилое здание (магазин продовольственных и промышленных товаров, кафе) | 50 | 35 | 85 | 85 |  | 0 | 0,4 | Вторая категория |  | (взаиморезервируемые): 1 с.ш. РУ-10кВ РПЖ-11, 2 с.ш. РУ-10кВ РПЖ-10, яч.10кВ №9 ПС Западная, яч.10кВ №113 ПС Центральная | 22-05-03 | 10.01.2023
5 | 26.12.2022 | Заявка принята к оформлению | Договор закрыт | 18.01.2023 | 19.01.2023 | 19.05.2023 | 21.02.2023 | 19.01.2023 | земельный участок для ведения садоводства | 0 | 10 | 10 | 10 | 10 | 0 | 0,22 | Третья категория | 10 000 | 1 с.ш. РУ-10кВ РП-СТПС, яч. 10кВ №20 ПС Южная.Резервный источник питания-отсутствует. | 22-05-15 | 18.01.2023 | 19-138/х | 21.02.2023
6 | 26.12.2022 | Заявка принята к оформлению | Договор закрыт | 13.01.2023 | 17.01.2023 | 17.05.2023 | 03.04.2023 | 17.01.2023 | «Производственный цех (нежилое помещение №1004 и часть нежилого помещения №1001 (№31) и часть нежилого помещения №1001 (№№1-30), нежилые помещения №1002, №1003)» | 150 | 150 | 300 | 300 | 300 | 0 | 0,4 | Вторая категория | 9 958,8 | 2 с.ш. КРУН-6кВ ПС Дивный, яч.35кВ №3 ПС ГПП-7, яч.6кВ №223 ПС ГПП-7 | 22-05-06 | 13.01.2023 | 33-243/з-244/з | 03.04.2023
7 | 27.12.2022 | Заявка принята к оформлению | Договор аннулирован | 12.01.2023 |  |  | 28.02.2023 |  | Кафе с магазином "Кулинария" | 60 | 40 | 100 | 100 |  | 0 | 0,4 | Вторая категория | 101 770,8 | 2с.ш. РУ-10кВ РПЖ-6, яч.10кВ №210 ПС Городская-5; 2с.ш. РУ-10кВ РПЖ-8, яч.10кВ №458 ПС Городская-5 | 22-05-05 | 12.01.2023
8 | 28.12.2022 | Заявка принята к оформлению | Договор аннулирован | 16.01.2023 |  |  | 23.01.2023 |  | Административный бытовой корпус с гаражом | 0 | 60 | 60 | 60 |  | 0 | 0,4 | Третья категория | 605 630,16 | 2 с.ш. РУ-10кВ РПЖ-8, яч. 10кВ №458 ПС Городская-5.Резервный источник питания:отсутствует. | 22-05-008 | 16.01.2023
9 | 29.12.2022 | Заявка принята к оформлению | Договор аннулирован | 17.01.2023 |  |  | 02.03.2023 |  | Магазин на первом этаже жилого дома | 40 | 40 | 80 | 80 |  | 0 | 0,4 | Третья категория | 55 864,8 | 2 с.ш. РУ-10кВ РП-СТПС, яч. 10кВ №27 ПС Южная. Резервный источник питания: отсутствует. | 22-05-010 | 17.01.2023
10 | 10.01.2023 | Заявка принята к оформлению | Договор закрыт | 23.01.2023 | 25.01.2023 | 25.05.2023 | 12.05.2023 | 25.01.2023 | Садовый участок | 0 | 5 | 5 | 5 | 5 | 0 | 0,22 | Третья категория | 21 280 | яч.6кВ №216 ПС Стройиндустриальная. Резервный источник питания-отстутствует | 22-05-17 | 23.01.2023 | 56-209/з | 12.05.2023
11 | 11.01.2023 | Заявка принята к оформлению | Договор закрыт | 18.01.2023 | 20.01.2023 | 20.05.2023 | 28.04.2023 | 02.03.2023 | «СТО- часть здания, состоящая из части помешения №1001(№32-35 на 1 этаже)» | 0 | 70 | 70 | 70 | 70 | 0 | 0,4 | Третья категория | 54 682,8 | 2 с.ш. РУ-10кВ РПП-5, яч.10кВ №14 ПС Западная | 22-05-14 | 18.01.2023 | 45-535/з | 28.04.2023
12 | 11.01.2023 | Заявка принята к оформлению | Договор закрыт | 24.01.2023 | 30.01.2023 | 30.05.2023 | 12.05.2023 | 30.01.2023 | садовый участок | 0 | 5 | 5 | 5 | 5 | 0 | 0,22 | Третья категория | 21 280 | яч.6кВ №216 ПС Стройиндустриальная. Резервный источник питания-отстутствует | 22-05-18 | 24.01.2023 | 51-209/з | 12.05.2023
13 | 16.01.2023 | Заявка принята к оформлению | Договор закрыт | 24.01.2023 | 24.01.2023 | 24.05.2023 | 12.05.2023 | 24.01.2023 | "садовый участок" | 0 | 5 | 5 | 5 | 5 | 0 | 0,22 | Третья категория | 21 280 | яч.6кВ №216 ПС Стройиндустриальная. Резервный источник питания-отстутствует | 22-05-20 | 24.01.2023 | 48-209/з | 12.05.2023
14 | 16.01.2023 | Заявка принята к оформлению | Договор закрыт | 24.01.2023 | 25.01.2023 | 25.05.2023 | 12.05.2023 | 25.01.2023 | «садовый участок» | 0 | 5 | 5 | 5 | 5 | 0 | 0,22 | Третья категория | 21 280 | яч.6кВ №216 ПС Стройиндустриальная. Резервный источник питания-отсутствует | 22-05-19 | 24.01.2023 | 49-209/з | 12.05.2023
15 | 16.01.2023 | Заявка принята к оформлению | Договор закрыт | 10.02.2023 | 13.02.2023 | 13.06.2023 | 12.05.2023 | 13.02.2023 | садовый учаток | 0 | 5 | 5 | 5 | 5 | 0 | 0,22 | Третья категория | 21 280 | яч.6кВ №216 ПС Стройиндустриальная. Резервный источник питания- отстувтует | 22-05-54 | 10.02.2023 | 52-209/з | 12.05.2023
16 | 16.01.2023 | Заявка принята к оформлению | Договор закрыт | 24.01.2023 | 27.01.2023 | 27.05.2023 | 12.05.2023 | 27.01.2023 | садовый участок | 0 | 5 | 5 | 5 | 5 | 0 | 0,22 | Третья категория | 21 280 | яч.6кВ №216 ПС Стройиндустриальная | 22-05-21 | 24.01.2023 | 53-209/з | 12.05.2023
17 | 18.01.2023 | Заявка принята к оформлению | Договор аннулирован | 26.01.2023 |  |  | 17.02.2023 |  | Земельный участок под магазин и предприятия общественного питания | 0 | 750 | 750 | 750 |  | 0 | 0,4 | Вторая категория | 4 233 847,06 | 1 и 2 с.ш. РУ-10кВ РПЖ-25, яч.10кВ №114, №214 ПС Колмаковская | 22-05-27 | 26.01.2023
18 | 20.01.2023 | Заявка принята к оформлению | Договор закрыт | 25.01.2023 | 06.02.2023 | 06.06.2023 | 24.04.2023 | 06.02.2023 | Общеобразовательная школа на 1125 учащихся в квартале №25 г.Нижневартовска (Общеобразовательная организация с универсальной безбарьерной средой) | 0 | 453,5 | 453,5 | 453,5 | 453,5 | 0 | 0,4 | Вторая категория | 9 958,8 | 1 и 2 с.ш. РУ-10кВ РПЖ-25, яч.10кВ №114, №214 ПС Колмаковская | 22-05-26 | 25.01.2023 | 39-25/2 | 24.04.2023
19 | 26.01.2023 | Заявка принята к оформлению | Договор закрыт | 01.02.2023 | 03.02.2023 | 03.06.2023 | 17.03.2023 | 03.02.2023 | объект | 0 | 15 | 15 | 15 | 15 | 0 | 0,4 | Третья категория | 41 889,6 | 10кВ №105 ПС "Эмтор". Резервный источник питания - отсутствует. | 22-05-35 | 01.02.2023 | 28-22/н | 17.03.2023
20 | 27.01.2023 | Заявка принята к оформлению | Договор закрыт | 09.02.2023 | 09.02.2023 | 09.06.2023 | 21.02.2023 | 09.02.2023 | «СОК «Незабудка-86» (20 участков)» | 0 | 100 | 100 | 100 | 100 | 0 | 0,4 | Третья категория | 54 682,8 | ВЛ-6кВ Ф-5 ПС Баграс. Резервный источник питания-отстуствует | 22-05-47 | 09.02.2023 | 20-468/з | 21.02.2023
21 | 30.01.2023 | Заявка принята к оформлению | Договор закрыт | 07.02.2023 | 13.02.2023 | 13.06.2023 | 21.02.2023 | 13.02.2023 | «Земельный участок с кадастровым номером 86:11:0702001:50 под производственную деятельность» | 0 | 100 | 100 | 100 | 100 | 0 | 0,4 | Третья категория | 54 682,8 | яч.6кВ №207 ПС ГПП-7 | 22-05-45 | 07.02.2023 | 21-529/з | 21.02.2023
22 | 30.01.2023 | Заявка принята к оформлению | Договор закрыт | 07.02.2023 | 13.02.2023 | 13.06.2023 | 03.04.2023 | 13.02.2023 | Административный бытовой корпус с гаражом | 0 | 60 | 60 | 60 | 60 | 0 | 0,4 | Третья категория | 54 682,8 | 2 с.ш. РУ-10кВ РПЖ-8, яч. 10кВ №458 ПС Городская-5. Резервный источник питания: отсутствует | 22-05-44 | 07.02.2023 | 34-123/х | 03.04.2023
23 | 01.02.2023 | Заявка принята к оформлению | Договор закрыт | 14.02.2023 | 15.02.2023 | 15.06.2023 | 29.03.2023 | 15.02.2023 | Склад | 0 | 30 | 30 | 30 | 30 | 0 | 0,4 | Третья категория | 41 889,6 | 2с.ш. ЗРУ-6кВ №1 ПС Мегион(яч. №15). Резервный источник питания-отстутствует | 22-05-59 | 14.02.2023 | 32-234/з | 29.03.2023
24 | 03.02.2023 | Заявка аннулирована | Договор аннулирован | 15.02.2023 |  |  | 03.03.2023 |  | «магазин «Ионас» | 90 | 90 | 180 | 180 |  | 0 | 0,4 | Вторая категория | 101 770,8 | 1 с.ш. РУ-6кВ РПП-4, ОРУ-35кВ ПС №1, яч.35кВ №6 ПС ГПП-7; 2 с.ш. РУ-6кВ РПП-4, ОРУ-35кВ ПС №1, яч.35кВ Ф-Очистные сооружения 2 ПС Нижневартовская | 22-05-63 | 15.02.2023
25 | 06.02.2023 | Заявка принята к оформлению | Договор закрыт | 14.02.2023 | 15.02.2023 | 15.06.2023 | 13.06.2023 | 05.05.2023 | «гаражный бокс №2 для бытовых нужд» | 0 | 9 | 9 | 9 | 9 | 0 | 0,22 | Третья категория | 24 782,4 | 1 с.ш. УРУН-10кВ ПС Тепловая, яч.35кВ №5 Пс ГПП-7 | 22-05-58 | 14.02.2023 | 75-522/з | 13.06.2023
26 | 09.02.2023 | Заявка аннулирована | Договор аннулирован | 21.02.2023 |  |  | 02.03.2023 |  | Холодный склад | 0 | 150 | 150 | 150 |  | 0 | 0,4 | Третья категория | 54 682,8 | яч.10кВ №216 ПС Восток. Резервный источник питания:отсутствует | 22-05-74 | 21.02.2023
27 | 14.02.2023 | Заявка принята к оформлению | Договор закрыт | 20.02.2023 | 21.02.2023 | 21.06.2023 | 02.03.2023 | 21.02.2023 | жилой дом | 5 | 15 | 20 | 20 | 20 | 0 | 0,4 | Третья категория | 43 071,6 | 2 с.ш. РУ-10кВ РПЖ-8, яч. 10кВ №458 ПС Городская-5. Резервный источник питания - отсутствует. | 22-05-69 | 20.02.2023 | 24-7/х | 02.03.2023
28 | 14.02.2023 | Заявка принята к оформлению | Договор закрыт | 21.02.2023 | 27.02.2023 | 27.06.2023 | 14.03.2023 | 27.02.2023 | Нежилое помещение №1004 (Магазин № 47) | 17,2 | 47,8 | 65 | 65 | 65 | 0 | 0,4 | Третья категория | 54 682,8 | РУ-10кВ РПЖ-9, яч.10кВ №106 ПС Центральная. Резервный источник питания отсутствует. | 22-05-73 | 21.02.2023 | 27-10а/4 | 14.03.2023
29 | 17.02.2023 | Заявка принята к оформлению | Договор закрыт | 28.02.2023 | 01.03.2023 | 01.07.2023 | 23.05.2023 | 01.03.2023 | Магазин "Дионис" | 20 | 10 | 30 | 30 | 30 | 0 | 0,4 | Третья категория | 9 958,8 | 2 с.ш. РУ-10кВ РПЖ-15, яч.10кВ №6 ПС Западная. Резервный источник питания отсутствует. | 22-05-79 | 28.02.2023 | 67-10б/3 | 23.05.2023
30 | 21.02.2023 | Заявка принята к оформлению | Договор закрыт | 02.03.2023 | 13.03.2023 | 03.04.2023 | 23.03.2023 | 13.03.2023 | Разработка грунта объекта "Спортивный комплекс "Центр боевых искусств" | 0 | 100 | 100 | 100 | 100 | 0 | 0,4 | Третья категория | 9 958,8 | 1 с.ш. РУ-10кВ РПЖ-18, яч.10кВ №506 ПС Обская. Резервный источник питания отсутствует | 22-05-83 | 02.03.2023 | 30-11/15 | 23.03.2023
31 | 28.02.2023 | Заявка принята к оформлению | Договор аннулирован | 10.03.2023 |  |  | 17.03.2023 |  | Базовая станция сотовой связи 86-402 | 0 | 6 | 6 | 6 |  | 0 | 0,4 | Третья категория | 41 889,6 | яч.10кВ №105 ПС Эмтор. Резервный источник питания: отсутствует. | 22-05-89 | 10.03.2023
32 | 28.02.2023 | Заявка принята к оформлению | Договор закрыт | 10.03.2023 | 10.03.2023 | 10.07.2023 | 09.06.2023 | 10.03.2023 | жилой дом | 15 | 5 | 20 | 20 | 20 | 0 | 0,4 | Третья категория | 43 071,6 | 1 с.ш. РУ-10кВ РПЖ-19, яч. 10кВ №107 ПС Эмтор. Резервный источник питания-отсутствует | 22-05-86 | 10.03.2023 | 74-76/х | 09.06.2023
33 | 28.02.2023 | Заявка принята к оформлению | Договор расторгнут | 13.03.2023 | 29.03.2023 | 29.07.2023 | 09.08.2023 | 29.03.2023 | Реконструкция объекта незавершенного строительства (4 этажной подземно-надземной автостоянки на 220 мест) под магазин | 100 | 200 | 300 | 222 |  | 0 | 0,4 | Вторая категория | 101 770,8 | 1 и 2 с.ш. РУ-10кВ РПЖ-13, яч.10кВ №107, №450 ПС Городская-5 | 22-05-91 | 13.03.2023
34 | 28.02.2023 | Заявка аннулирована | Договор аннулирован | 28.02.2023 |  |  | 09.03.2023 |  | «Спортивный комплекс «Центр боевых искусств» | 0 | 332,94 | 332,94 | 332,94 |  | 0 | 0,4 | Вторая категория | 7 438 422,76 | 1,2 с.ш. РУ-10кВ РПЖ-4, яч.10кВ №108, №802 ПС Обская | 22-05-77
35 | 09.03.2023 | Заявка принята к оформлению | Договор закрыт | 15.03.2023 | 16.03.2023 | 16.07.2023 | 06.04.2023 | 16.03.2023 | Гараж для бытовых нужд | 0 | 2 | 2 | 2 | 2 | 0 | 0,22 | Третья категория | 8 512 | 2 с.ш. РУ-10кВ РПЖ-21, яч.10кВ №14 ПС Юбилейная, 2 с.ш. ЗРУ-35кВ ПС Котельная-3А, яч.35кВ №3 ПС Колмаковская. Резервный источник питания отсутствует | 22-05-92 | 15.03.2023 | 35-9/21 | 06.04.2023
36 | 09.03.2023 | Заявка принята к оформлению | Договор закрыт | 16.03.2023 | 20.03.2023 | 20.07.2023 | 19.05.2023 | 20.03.2023 | «магазин «Ионас» | 60 | 86 | 146 | 146 | 146 | 0 | 0,4 | Третья категория | 54 682,8 | 1 с.ш. РУ-6кВ РПП-4, ОРУ-35 кВ ПС №1, яч.35кВ №6 ПС ГПП-7; 2 с.ш. РУ-6кВ РПП-4, ОРУ ПС №1, яч. 35кВ Ф-очистные сооружения 2 ПС Нижневартовская | 22-05-95 | 16.03.2023 | 61-341/з-530/з | 19.05.2023
37 | 09.03.2023 | Заявка принята к оформлению | Договор закрыт | 17.03.2023 | 23.03.2023 | 05.05.2023 | 19.05.2023 | 23.03.2023 | АБК "Бранденбург" | 22 | 38 | 60 | 60 | 60 | 0 | 0,4 | Третья категория | 8 776,8 | яч.6кВ №216 ПС Стройиндустриальная | 22-05-99 | 17.03.2023 | 64-210/з | 19.05.2023
38 | 10.03.2023 | Заявка принята к оформлению | Договор аннулирован | 20.03.2023 |  |  | 27.03.2023 |  | жилой дом | 30 | 20 | 50 | 50 |  | 0 | 0,4 | Третья категория | 55 864,8 | 2 с.ш. РУ-10кВ РП-29, яч.10кВ №204 ПС Городская-5. Резервный источник питания отсутствует | 22-05-104 | 20.03.2023
39 | 13.03.2023 | Заявка принята к оформлению | Договор закрыт | 21.03.2023 | 27.03.2023 | 27.07.2023 | 21.09.2023 | 27.03.2023 | БС Логист | 0 | 10 | 10 | 10 | 10 | 0 | 0,4 | Третья категория | 41 889,6 | 2 с.ш. КРУН-6кВ Пс Энергонефть, яч.35кВ №3 ПС Западная | 22-05-110 | 21.03.2023 | 151-33/з | 21.09.2023
40 | 14.03.2023 | Заявка принята к оформлению | Договор закрыт | 22.03.2023 | 24.03.2023 | 24.07.2023 | 25.05.2023 | 12.05.2023 | Склад | 0 | 30 | 30 | 30 | 30 | 0 | 0,4 | Третья категория | 258 425,62 | 2 с.ш. РУ-10кВ РП-10, яч.10КВ №121 ПС Восток | 22-05-116 | 22.03.2023 | 69-71/с | 25.05.2023
41 | 14.03.2023 | Заявка принята к оформлению | Договор закрыт | 21.03.2023 | 22.03.2023 | 22.07.2023 | 08.06.2023 | 22.03.2023 | Объект | 0 | 5 | 5 | 5 | 5 | 0 | 0,22 | Третья категория | 21 280 | 2 с.ш. ЗРУ-10кВ ПС Совхозная, яч.35кВ №4 ПС Савкинская. Резервный источник питания отсутствует | 22-05-111 | 21.03.2023 | 73-130/х | 08.06.2023
42 | 15.03.2023 | Заявка принята к оформлению | Договор закрыт | 22.03.2023 | 24.03.2023 | 24.07.2023 | 20.04.2023 | 24.03.2023 | существующая подстанция с бытовыми помещениями РСУ | 0 | 38 | 38 | 38 | 38 | 0 | 0,4 | Третья категория | 41 889,6 | 2 с.ш. КРУН-6кВ ПС БИО, яч.35кВ №1 ПС ГПП-7 | 22-05-115 | 22.03.2023 | 40-430/з | 20.04.2023
43 | 15.03.2023 | Заявка принята к оформлению | Договор закрыт | 21.03.2023 | 22.03.2023 | 22.07.2023 | 27.04.2023 | 18.04.2023 | магазин на первом этаже жилого дома | 40 | 25 | 65 | 65 | 65 | 0 | 0,4 | Третья категория | 9 958,8 | 2 с.ш. РУ-10кВ РП-СТПС, яч.10кВ №27 ПС Южная. Резервный источник питания отсутствует | 22-05-107 | 21.03.2023 | 42-43/х | 27.04.2023
44 | 15.03.2023 | Заявка принята к оформлению | Договор закрыт | 21.03.2023 | 22.03.2023 | 22.07.2023 | 19.09.2023 | 22.03.2023 | Кафе с магазином "Кулинария" | 60 | 38 | 98 | 98 | 98 | 0 | 0,4 | Вторая категория | 9 958,8 | 2 с.ш. РУ-10кВ РПЖ-6, яч.10кВ №210 ПС Городская-5, 2 с.ш. РУ-10кВ РПЖ-8, яч.10кВ №458 ПС Городская-5 | 22-05-109 | 21.03.2023 | 149-16/3 | 19.09.2023
45 | 16.03.2023 | Заявка принята к оформлению | Договор закрыт | 22.03.2023 | 11.04.2023 | 11.08.2023 | 18.05.2023 | 11.04.2023 | Торговый центр | 0 | 150 | 150 | 150 | 150 | 0 | 0,4 | Вторая категория | 101 770,8 | яч.10кВ №311, №408 ПС Обская | 22-05-117 | 22.03.2023 | 65-10/10 | 18.05.2023
46 | 17.03.2023 | Заявка принята к оформлению | Договор закрыт | 24.03.2023 | 29.03.2023 | 19.04.2023 | 03.05.2023 | 29.03.2023 | Разработка грунта под строительную площадку "Бульвар в квартале №18 г.Нижневартовска" | 0 | 15 | 15 | 15 | 15 | 0 | 0,4 | Третья категория | 9 958,8 | 1 с.ш. РУ-10кВ РПЖ-19, яч.10кВ №107 ПС Эмтор. Резервный источник питания отсутствует | 22-05-125 | 24.03.2023 | 46-18/6 | 03.05.2023
47 | 21.03.2023 | Заявка принята к оформлению | Договор закрыт | 30.03.2023 | 04.04.2023 | 04.08.2023 | 09.08.2023 | 04.04.2023 | производственный корпус №1 | 0 | 150 | 150 | 150 | 150 | 0 | 0,4 | Третья категория | 55 864,8 | 1 с.ш. КРУН-10кВ ПС Тепловая, яч.35кВ №5 ПС ГПП-7. Резервный источник питания-отсутствует | 22-05-142 | 30.03.2023 | 117-522/з | 09.08.2023
48 | 22.03.2023 | Заявка принята к оформлению | Договор закрыт | 23.03.2023 | 04.04.2023 | 04.08.2023 | 20.04.2023 | 04.04.2023 | Базовая станция сотовой связи 86-402 | 0 | 6 | 6 | 6 | 6 | 0 | 0,4 | Третья категория | 41 889,6 | яч.10кВ №105 ПС Эмтор. Резервный ист. пит. отсутствует | 22-05-121 | 23.03.2023 | 38-23/н | 20.04.2023
49 | 22.03.2023 | Заявка принята к оформлению | Договор закрыт | 27.03.2023 | 29.03.2023 | 29.07.2023 | 12.05.2023 | 29.03.2023 | садовый участок №2 | 0 | 5 | 5 | 5 | 5 | 0 | 0,22 | Третья категория | 21 280 | яч.6кВ №216 ПС Стройиндустриальная | 22-05-126 | 27.03.2023 | 54-209/з | 12.05.2023
50 | 22.03.2023 | Заявка принята к оформлению | Договор закрыт | 27.03.2023 | 30.03.2023 | 30.07.2023 | 19.05.2023 | 10.05.2023 | Склад металлоизделий | 0 | 100 | 100 | 100 | 100 | 0 | 0,4 | Третья категория | 54 682,8 | 2 с.ш. КРУН-6кВ Пс БИО, яч.35кВ №1 ПС ГПП-7 | 22-05-127 | 27.03.2023 | 66-542/з | 19.05.2023
51 | 23.03.2023 | Заявка принята к оформлению | Договор закрыт | 27.03.2023 | 29.03.2023 | 29.07.2023 | 21.07.2023 | 29.03.2023 | Жилой дом | 0 | 15 | 15 | 15 | 15 | 0 | 0,4 | Третья категория | 15 960 | 2 с.ш. РУ-10кВ РП-Совхоз, яч.10кВ №22 ПС Южная. Резервный источник питания отсутствует | 22-05-128 | 27.03.2023 | 104-76/х | 21.07.2023
52 | 27.03.2023 | Заявка принята к оформлению | Договор аннулирован | 29.03.2023 |  |  | 05.04.2023 |  | Жилой дом | 0 | 15 | 15 | 15 |  | 0 | 0,4 | Третья категория | 41 889,6 | 2 с.ш. РУ-10кВ РП-Дагестан, яч.10кВ №29 ПС Южная. Резервный источник питания отсутствует | 22-05-134 | 29.03.2023
53 | 31.03.2023 | Заявка принята к оформлению | Договор закрыт | 03.04.2023 | 04.04.2023 | 04.08.2023 | 28.04.2023 | 04.04.2023 | Гараж для бытовых нужд | 0 | 5 | 5 | 5 | 5 | 0 | 0,22 | Третья категория | 21 280 | РУ-0,4кВ КТПН-К/22, яч.10кВ №302 ПС Обская. Резервный источник питания отсутствует | 22-05-147 | 03.04.2023 | 43-к/22 | 28.04.2023
54 | 03.04.2023 | Заявка принята к оформлению | Договор закрыт | 10.04.2023 | 12.04.2023 | 29.05.2023 | 08.09.2023 | 12.04.2023 | жилой дом | 30 | 10 | 40 | 40 | 40 | 0 | 0,4 | Третья категория | 9 958,8 | 2 с.ш. РУ-10кВ РП-29, яч.10кВ №204 ПС "Городская-5" | 22-05-161 | 10.04.2023 | 137-16/х | 08.09.2023
55 | 03.04.2023 | Заявка принята к оформлению | Договор аннулирован | 06.04.2023 |  |  | 13.04.2023 |  | База ОМОН | 0 | 90 | 90 | 90 |  | 0 | 0,4 | Вторая категория | 8 776,8 | (Взаиморезервируемые):1,2 с.ш. КРУН-6кВ ПС БИО, яч.35кВ №1, №2 ПС ГПП-7 | 22-05-152 | 06.04.2023
56 | 06.04.2023 | Заявка принята к оформлению | Договор закрыт | 10.04.2023 | 10.04.2023 | 10.08.2023 | 20.06.2023 | 10.04.2023 | "ОНТСН "МАЛИНОВКА" | 0 | 150 | 150 | 150 | 150 | 0 | 0,4 | Третья категория | 54 682,8 | 1 с.ш. ПС Стройиндустриальная (яч.№107), яч.35кВ №1 ПС ГПП-7 | 22-05-160 | 10.04.2023 | 82-526/з | 20.06.2023
57 | 10.04.2023 | Заявка принята к оформлению | Договор аннулирован | 13.04.2023 |  |  | 20.04.2023 |  | АЗС "Авика" | 50 | 100 | 150 | 150 |  | 0 | 6-10 | Третья категория | 55 864,8 | 1 с.ш. РУ-10кВ РПЖ-19, яч.10кВ №107 ПС Эмтор. Резервный источник питания отсутствует | 2-05-167 | 13.04.2023
58 | 10.04.2023 | Заявка принята к оформлению | Договор закрыт | 13.04.2023 | 14.04.2023 | 14.08.2023 | 27.04.2023 | 14.04.2023 | Земельный участок под садоводство | 0 | 7 | 7 | 7 | 7 | 0 | 0,4 | Третья категория | 29 792 | ячейка10кВ №105 ПС Эмтор | 22-05-165 | 13.04.2023 | 44-22/н | 27.04.2023
59 | 10.04.2023 | Заявка принята к оформлению | Договор закрыт | 13.04.2023 | 08.06.2023 | 08.10.2023 | 04.10.2023 | 28.08.2023 | Гараж | 0 | 2 | 2 | 2 | 2 | 0 | 0,22 | Третья категория | 24 782,4 | 2 с.ш. РУ-10кВ РПЖ-14, яч.10кВ №211 ПС Индустриальная. Резервный источник питания отсутствует | 22-05-166 | 13.04.2023 | 167-4/5 | 04.10.2023
60 | 13.04.2023 | Заявка принята к оформлению | Договор аннулирован | 20.04.2023 |  |  | 03.05.2023 |  | Магазин | 50 | 20 | 70 | 70 |  | 0 | 0,4 | Вторая категория | 101 770,8 | (взаиморезерв-мые):1 и 2 с.ш. РУ-10кВ РПЖ-7, яч.10кВ №105, №452 ПС Городская-5 | 22-05-186 | 20.04.2023
61 | 17.04.2023 | Заявка принята к оформлению | Договор закрыт | 19.04.2023 | 20.04.2023 | 20.08.2023 | 13.07.2023 | 04.07.2023 | Производственная база | 0 | 150 | 150 | 150 | 150 | 0 | 0,4 | Третья категория | 54 682,8 | яч.10кВ №216 ПС Восток. Резервный источник питания: отсутствует | 22-05-182 | 19.04.2023 | 96-92/с | 13.07.2023
62 | 19.04.2023 | Заявка принята к оформлению | Договор закрыт | 24.04.2023 | 27.04.2023 | 27.08.2023 | 15.06.2023 | 27.04.2023 | Базовая станция сотовой связи HM0158 | 0 | 7 | 7 | 7 | 7 | 0 | 0,4 | Третья категория | 41 889,6 | 2 с.ш. РУ-0,4кВ ТП-3/4, 2 с.ш. РУ-10кВ РПЖ-16, яч.10кВ №106 ПС Индустриальная. Резервный источник питания отсутствует | 22-05-189 | 24.04.2023 | 77-3/4 | 15.06.2023
63 | 19.04.2023 | Заявка принята к оформлению | Договор закрыт | 25.04.2023 | 25.04.2023 | 25.08.2023 | 23.08.2023 | 25.04.2023 | «Производственный корпус №2» | 0 | 150 | 150 | 150 | 150 | 0 | 0,4 | Третья категория | 55 864,8 | 2 с.ш. КРУН-10кВ ПС Тепловая, яч. 35кВ №6 ПС ГПП-7 | 22-05-192 | 25.04.2023 | 127-522А/з | 23.08.2023
64 | 20.04.2023 | Заявка принята к оформлению | Договор закрыт | 20.04.2023 | 27.04.2023 | 27.08.2023 | 15.06.2023 | 27.04.2023 | Базовая станция сотовой связи HM0257 | 0 | 7 | 7 | 7 | 7 | 0 | 0,4 | Третья категория | 41 889,6 | 2 с.ш. РУ-0,4кВ ТП-12/1, 2 с.ш. РУ-10кВ РПЖ-5, яч.10кВ №409 ПС Центральная. Резервный источник питания отсутствует | 22-05-187 | 20.04.2023 | 78-12/1 | 15.06.2023
65 | 21.04.2023 | Заявка принята к оформлению | Договор аннулирован | 26.04.2023 |  |  | 19.05.2023 |  | спортивная площадка «Многофункциональный комплекс» | 0 | 3,9 | 3,9 | 3,9 |  | 0 | 0,22 | Третья категория | 24 782,4 | 2 с.ш. РУ-10кВ РП-Совхоз, яч. 10кВ №22 ПС Южная. Резервный источник питания:отсутствует. | 22-05-194 | 26.04.2023
66 | 21.04.2023 | Заявка принята к оформлению | Договор аннулирован | 26.04.2023 |  |  | 19.05.2023 |  | Спортивная площадка на базе хоккейного корта | 0 | 11,64 | 11,64 | 11,64 |  | 0 | 0,4 | Третья категория | 41 889,6 | 2 с.ш. РУ-10кВ РПЖ-25, яч.10кВ №214 ПС Колмаковская. Резервный источник питания отсутствует | 22-05-193 | 26.04.2023
67 | 02.05.2023 | Заявка принята к оформлению | Договор закрыт | 04.05.2023 | 04.05.2023 | 04.09.2023 | 16.05.2023 | 04.05.2023 | объект | 0 | 15 | 15 | 15 | 15 | 0 | 0,22 | Третья категория | 24 782,4 | ячейка 6кВ №8 ПС "К-203". Резервный источник питания - отсутствует. | 22-05-209 | 04.05.2023 | 59-21/н | 16.05.2023
68 | 05.05.2023 | Заявка принята к оформлению | Договор закрыт | 11.05.2023 | 17.05.2023 | 17.09.2023 | 07.07.2023 | 17.05.2023 | АЗС "Авика" | 50 | 100 | 150 | 150 | 150 | 0 | 6-10 | Третья категория | 55 864,8 | 1 с.ш. РУ-10кВ РПЖ-19, яч.10кВ №107 ПС Эмтор. Резервный источник питания отсутствует | 22-05-216 | 11.05.2023 | 92-17/4 | 07.07.2023
69 | 05.05.2023 | Заявка принята к оформлению | Договор закрыт | 12.05.2023 | 12.05.2023 | 12.09.2023 | 21.07.2023 | 12.05.2023 | РММ | 0 | 15 | 15 | 15 | 15 | 0 | 0,4 | Третья категория | 43 071,6 | 2 с.ш. РУ-10кВ РП-СТПС, яч. 10кВ №27 ПС Южная. Резервный источник питания: отсутствует. | 22-05-220 | 12.05.2023 | 103-48/х | 21.07.2023
70 | 11.05.2023 | Заявка принята к оформлению | Договор закрыт | 12.05.2023 | 16.05.2023 | 16.09.2023 | 23.05.2023 | 16.05.2023 | Садовый участок | 5 | 10 | 15 | 15 | 15 | 0 | 0,4 | Третья категория | 41 889,6 | яч.10кВ №105 ПС Эмтор. Резервный источник питания отсутствует | 22-05-221 | 12.05.2023 | 68-23/н1 | 23.05.2023
71 | 16.05.2023 | Заявка принята к оформлению | Договор закрыт | 17.05.2023 | 18.05.2023 | 18.09.2023 | 22.06.2023 | 18.05.2023 | Жилой дом | 4 | 11 | 15 | 15 | 15 | 0 | 0,4 | Третья категория | 41 889,6 | 2 с.ш. РУ-10кВ РП-Совхоз, яч. 10кВ №22 ПС Южная. Резервный источник питания - отсутствует. | 22-05-230 | 17.05.2023 | 83-76/х | 22.06.2023
72 | 16.05.2023 | Заявка принята к оформлению | Договор закрыт | 19.05.2023 | 25.05.2023 | 25.09.2023 | 18.10.2023 | 25.05.2023 | Блочная газовая котельная | 0 | 21 | 21 | 21 | 21 | 0 | 0,4 | Вторая категория | 75 002,4 | (взаиморезервируемые): 1 и 2 с.ш. РУ-10кВ РП-3Х, яч. 10кВ №8, №11 ПС Южная | 22-05-231 | 19.05.2023 | 183-109/х | 18.10.2023
73 | 19.05.2023 | Заявка принята к оформлению | Договор закрыт | 24.05.2023 | 25.05.2023 | 25.09.2023 | 05.07.2023 | 25.05.2023 | жилой дом | 0 | 15 | 15 | 15 | 15 | 0 | 0,4 | Третья категория | 41 889,6 | 2 с.ш. РУ-10кВ РПЖ-8, яч. 10кВ №458 ПС Городская-5. Резервный источник питания- отсутствует. | 22-05-325 | 27.06.2023 | 88-11/х | 05.07.2023
74 | 23.05.2023 | Заявка принята к оформлению | Договор расторгнут | 24.05.2023 | 25.05.2023 | 25.09.2023 | 06.03.2024 | 25.05.2023 | земельный участок под ИЖС | 0 | 5 | 5 | 5 |  | 0 | 0,22 | Третья категория | 21 280 | 2 с.ш. РУ-10кВ РП-29, яч. 10кВ №204 ПС Городская-5. Резервный источник питания-отсутствует. | 22-05-249 | 24.05.2023
75 | 23.05.2023 | Заявка принята к оформлению | Договор закрыт | 24.05.2023 | 25.05.2023 | 25.09.2023 | 01.06.2023 | 25.05.2023 | земельный участок под ИЖС | 0 | 15 | 15 | 15 | 15 | 0 | 0,4 | Третья категория | 15 960 | 1 с.ш. РУ-10кВ РП-3х, яч. 10кВ №8 ПС Южная. Резервный источник питания-отсутствует. | 22-05-248 | 24.05.2023 | 70-106/х | 01.06.2023
76 | 24.05.2023 | Заявка принята к оформлению | Договор закрыт | 29.05.2023 | 02.06.2023 | 02.10.2023 | 13.06.2023 | 02.06.2023 | Земельный участок под строительство жилого дома | 0 | 15 | 15 | 15 | 15 | 0 | 0,4 | Третья категория | 41 889,6 | 2 с.ш. РУ-10кВ РП-3х, яч. 10кВ №11 ПС Южная. Резервный источник питания-отсутствует. | 22-05-254 | 29.05.2023 | 76-106/х | 13.06.2023
77 | 29.05.2023 | Заявка принята к оформлению | Договор закрыт | 31.05.2023 | 31.05.2023 | 30.09.2023 | 02.06.2023 | 31.05.2023 | объект для ведения личного подсобного хозяйства | 0 | 10 | 10 | 10 | 10 | 0 | 0,4 | Третья категория | 10 640 | 2 с.ш. РУ-10кВ РП-29, яч.10кВ №204 ПС Городская-5. Резервный источник питания - отсутствует. | 22-05-263 | 31.05.2023 | 71-8/х | 02.06.2023
78 | 29.05.2023 | Заявка принята к оформлению | Договор закрыт | 31.05.2023 | 01.06.2023 | 01.10.2023 | 07.06.2023 | 01.06.2023 | объект для ведения личного подсобного хозяйства (приусадебный земельный участок) | 0 | 15 | 15 | 15 | 15 | 0 | 0,4 | Третья категория | 41 889,6 | 1 с.ш. РУ-10кВ РП Дагестан, яч.10кВ №1 ПС Южная. Резервный источник питания - отсутствует. | 22-05-264 | 31.05.2023 | 72-46/х | 07.06.2023
79 | 29.05.2023 | Заявка принята к оформлению | Договор закрыт | 01.06.2023 | 05.06.2023 | 05.10.2023 | 15.06.2023 | 05.06.2023 | Гараж для бытовых нужд | 0 | 5 | 5 | 5 | 5 | 0 | 0,22 | Третья категория | 21 280 | 2 с.ш. РУ-6кВ РПП-4, 2 с.ш. ОРУ-35кВ ПС №1, яч.35кВ Ф-Очистные сооружения-2 ПС Нижневартовская | 22-05-267 | 01.06.2023 | 79-504/з | 15.06.2023
80 | 29.05.2023 | Заявка принята к оформлению | Договор закрыт | 29.05.2023 | 31.05.2023 | 30.09.2023 | 22.06.2023 | 08.06.2023 | Жилой дом | 0 | 15 | 15 | 15 | 15 | 0 | 0,22 | Третья категория | 15 960 | 1 с.ш. КРУН-6кВ ПС БИО, яч.35кВ №2 ПС ГПП-7. Резервный источник питания отсутствует | 22-05-256 | 29.05.2023 | 84-425/з | 22.06.2023
81 | 29.05.2023 | Заявка принята к оформлению | Договор закрыт | 01.06.2023 | 05.06.2023 | 05.10.2023 | 01.09.2023 | 05.06.2023 | Склад | 0 | 80 | 80 | 80 | 80 | 0 | 0,4 | Третья категория | 54 682,8 | 2 с.ш. РУ-10кВ РПП-5, яч. 10кВ №14 ПС Западная. Резервный источник питания: нет | 22-05-266 | 01.06.2023 | 133-518/з | 01.09.2023
82 | 29.05.2023 | Заявка принята к оформлению | Договор закрыт | 02.06.2023 | 13.06.2023 | 13.10.2023 | 13.10.2023 | 11.10.2023 | «нежилое здание, производственное «Пекарня» | 280 | 200 | 480 | 480 | 480 | 0 | 0,4 | Вторая категория | 211 776,73 | 1с.ш. КРУН-6кВ ПС Татра, яч. 35кВ №2 ПС Западная, 1 с.ш. КРУН-6кВ ПС КОС, яч. 35кВ №1 ПС Восток | 22-05-270 | 02.06.2023 | 180-516/з | 13.10.2023
83 | 31.05.2023 | Заявка принята к оформлению | Договор аннулирован | 13.06.2023 |  |  | 19.06.2023 |  | гараж | 0 | 60 | 60 | 60 |  | 0 | 0,4 | Третья категория | 836 102,23 | 1 с.ш. РУ-6кВ РПП-4 (яч.№11), 1 с.ш. ОРУ ПС №1, яч.35кВ №6 ПС ГПП-7 | 22-05-290 | 13.06.2023
84 | 01.06.2023 | Заявка принята к оформлению | Договор закрыт | 09.06.2023 | 28.06.2023 | 28.10.2023 | 06.07.2023 | 28.06.2023 | Земельный участок под ИЖС | 0 | 15 | 15 | 15 | 15 | 0 | 0,4 | Третья категория | 41 889,6 | 1 с.ш. РУ-10кВ РП-3х, яч.10кВ №8 ПС Южная. Резервный источник питания - отсутствует. | 22-05-286 | 09.06.2023 | 90-106/х | 06.07.2023
85 | 02.06.2023 | Заявка принята к оформлению | Договор закрыт | 15.06.2023 | 19.06.2023 | 19.10.2023 | 11.10.2023 | 09.10.2023 | «административно-бытовой корпус, склад (арочный), РММ» | 0 | 200 | 200 | 200 | 200 | 0 | 0,4 | Третья категория | 1 025 410,07 | 1с.ш. РУ-10кВ РПП-1, яч.6кВ №37 ПС Нижневартовская | 22-05-299 | 15.06.2023 | 173-292/з | 11.10.2023
86 | 05.06.2023 | Заявка принята к оформлению | Договор закрыт | 14.06.2023 | 16.06.2023 | 16.10.2023 | 12.10.2023 | 08.09.2023 | Кафе-бар | 40 | 90 | 130 | 130 | 130 | 0 | 0,4 | Третья категория | 321 461,98 | 2 с.ш. РУ-10кВ РПЖ-8, яч. 10кВ №458 ПС "Городская-5". Резервный источник питания: отсутствует. | 22-05-298 | 14.06.2023 | 176-123/х | 12.10.2023
87 | 06.06.2023 | Заявка принята к оформлению | Договор расторгнут | 20.06.2023 | 26.06.2023 | 26.10.2023 | 03.08.2023 |  | здание (склад) | 0 | 60 | 60 | 60 |  | 0 | 0,4 | Третья категория | 622 559,86 | 1 с.ш. РУ-10кВ РП-2С, яч.10кВ №101 ПС Восток. Резервный источник питания-отсутствует | 22-05-302 | 20.06.2023
88 | 06.06.2023 | Заявка принята к оформлению | Договор закрыт | 08.06.2023 | 09.06.2023 | 09.10.2023 | 16.06.2023 | 09.06.2023 | объект под садовый участок | 0 | 15 | 15 | 15 | 15 | 0 | 0,4 | Третья категория | 15 960 | ячейка 6кВ №8 ПС "К-203". Резервный источник питания - отсутствует. | 22-05-284 | 08.06.2023 | 80-21/н | 16.06.2023
89 | 08.06.2023 | Заявка принята к оформлению | Договор расторгнут | 21.06.2023 | 21.06.2023 | 21.10.2023 | 03.07.2023 |  | Прогревочный цех | 0 | 40 | 40 | 40 |  | 0 | 0,4 | Третья категория | 401 994,96 | 2 с.ш. РУ-10кВ РП-10, яч.10кВ №121 ПС Западная. Резервный источник питания:отсутствует | 22-05-321 | 21.06.2023
90 | 13.06.2023 | Заявка принята к оформлению | Договор закрыт | 21.06.2023 | 22.06.2023 | 22.10.2023 | 26.09.2023 | 15.09.2023 | «помещение 1001, находящееся в РММ-2, используемое под «Торговый комплекс «Исток +» | 0 | 60 | 60 | 60 | 60 | 0 | 0,4 | Третья категория | 54 682,8 | 2 с.ш. РУ-6кВ РПП-3, яч.6кВ №12 ПС Нижневартовская | 22-05-317 | 21.06.2023 | 155-РПП-3 | 26.09.2023
91 | 19.06.2023 | Заявка принята к оформлению | Договор закрыт | 27.06.2023 | 28.06.2023 | 28.10.2023 | 04.07.2023 | 28.06.2023 | жилой дом | 0 | 6 | 6 | 6 | 6 | 0 | 0,22 | Третья категория | 24 782,4 | ВЛ-6кВ Ф-5 ПС Баграс. Резервный источник питания: отсутствует | 22-05-326 | 27.06.2023 | 87-468/з | 04.07.2023
92 | 20.06.2023 | Заявка принята к оформлению | Договор аннулирован | 27.06.2023 |  |  | 03.07.2023 |  | АЗС № 86642 | 10 | 90 | 100 | 100 |  | 0 | 0,4 | Третья категория | 54 682,8 | яч.10кВ №403 ПС Индустриальная. Резервный источник питания:отсутствует | 22-05-327 | 27.06.2023
93 | 20.06.2023 | Заявка принята к оформлению | Договор закрыт | 27.06.2023 | 27.06.2023 | 27.10.2023 | 21.07.2023 | 27.06.2023 | Объект | 0 | 5 | 5 | 5 | 5 | 0 | 0,22 | Третья категория | 21 280 | яч.10кВ №105 ПС Эмтор. Резервный источник питания отсутствует | 22-05-324 | 27.06.2023 | 101-38/н | 21.07.2023
94 | 23.06.2023 | Заявка принята к оформлению | Договор аннулирован | 03.07.2023 |  |  | 07.07.2023 |  | Склады | 0 | 150 | 150 | 150 |  | 0 | 0,4 | Вторая категория | 9 347 143,49 | яч.10кВ №101, №226 ПС Восток | 22-05-347 | 03.07.2023
95 | 26.06.2023 | Заявка принята к оформлению | Договор закрыт | 29.06.2023 | 03.07.2023 | 03.11.2023 | 07.07.2023 | 03.07.2023 | Объект | 0 | 15 | 15 | 15 | 15 | 0 | 0,22 | Третья категория | 24 782,4 | яч.10кВ №105 ПС Эмтор. Резервный источник питания отсутствует | 22-05-344 | 29.06.2023 | 91-38/н | 07.07.2023
96 | 26.06.2023 | Заявка принята к оформлению | Договор закрыт | 29.06.2023 | 04.07.2023 | 15.08.2023 | 10.07.2023 | 04.07.2023 | «жилой дом» | 5 | 10 | 15 | 15 | 15 | 0 | 0,4 | Третья категория | 8 776,8 | 1 с.ш. КРУН-6кВ ПС Дивный, яч.35кВ №4 ПС ГПП-7 | 22-05-345 | 29.06.2023 | 94-252/з | 10.07.2023
97 | 27.06.2023 | Заявка принята к оформлению | Договор закрыт | 03.07.2023 | 04.07.2023 | 04.11.2023 | 11.07.2023 | 04.07.2023 | Земельный участок под ИЖС | 0 | 15 | 15 | 15 | 15 | 0 | 0,22 | Третья категория | 15 960 | 1 с.ш. РУ-10кВ РП-Дагестан, яч.10кВ №1 ПС Южная. Резервный источник питания отсутствует | 22-05-346 | 03.07.2023 | 95-39/х | 11.07.2023
98 | 28.06.2023 | Заявка принята к оформлению | Договор закрыт | 06.07.2023 | 11.07.2023 | 11.11.2023 | 17.07.2023 | 11.07.2023 | «земельный участок под садовый участок» | 0 | 15 | 15 | 15 | 15 | 0 | 0,22 | Третья категория | 15 960 | яч.10кВ №105 ПС Эмтор. Резервный источник питания-отсутствует | 22-05-357 | 06.07.2023 | 99-22/н | 17.07.2023
99 | 28.06.2023 | Заявка принята к оформлению | Договор закрыт | 07.07.2023 | 10.07.2023 | 10.11.2023 | 16.10.2023 | 02.10.2023 | холодный склад | 0 | 50 | 50 | 50 | 50 | 0 | 0,4 | Третья категория | 54 682,8 | яч.10кВ №216 ПС Восток | 22-05-366 | 07.07.2023 | 181-92/с | 16.10.2023
100 | 29.06.2023 | Заявка принята к оформлению | Договор расторгнут | 06.07.2023 | 07.07.2023 | 07.11.2023 | 21.11.2023 | 07.07.2023 | Земельный участок под ИЖС | 0 | 3 | 3 | 3 |  | 0 | 0,22 | Третья категория | 12 768 | 1с.ш. РУ-10кВ РПЖ-8, яч.10кВ №103 ПС Городская-5. Резервный источник питания отсутствует | 2-05-359 | 06.07.2023
101 | 29.06.2023 | Заявка принята к оформлению | Договор закрыт | 06.07.2023 | 10.07.2023 | 10.11.2023 | 13.07.2023 | 10.07.2023 | Земельный участок под ИЖС | 0 | 15 | 15 | 15 | 15 | 0 | 0,4 | Третья категория | 41 889,6 | 2с.ш. РУ-10кВ РП-Дагестан, яч.10кВ №29 ПС Южная. Резервный источник питания отсутствует | 22-05-358 | 06.07.2023 | 98-РП-Дагестан | 13.07.2023
102 | 29.06.2023 | Заявка принята к оформлению | Договор закрыт | 06.07.2023 | 06.07.2023 | 06.11.2023 | 18.07.2023 | 06.07.2023 | Жилой дом | 0 | 15 | 15 | 15 | 15 | 0 | 0,4 | Третья категория | 15 960 | 1с.ш. РУ-10кВ РП-Дагестан, яч.10кВ №1 ПС Южная. Резервный ис. питания отсутствует | 22-05-360 | 06.07.2023 | 100-38/х | 18.07.2023
103 | 29.06.2023 | Заявка принята к оформлению | Договор закрыт | 07.07.2023 | 04.08.2023 | 04.12.2023 | 07.08.2023 | 04.08.2023 | Проезд Восточный от улицы Героев Самотлора до улицы Первопоселенцев | 0 | 4,72 | 4,72 | 4,72 | 4,72 | 0 | 0,4 | Третья категория | 75 002,4 | 2с.ш. РУ-10кВ РПЖ-25, яч.10кВ №214 ПС Колмаковская. Резервный источник питания отсутствует | 22-05-364 | 07.07.2023 | 113-РПЖ-25 | 07.08.2023
104 | 29.06.2023 | Заявка принята к оформлению | Договор закрыт | 07.07.2023 | 04.08.2023 | 04.12.2023 | 29.08.2023 | 04.08.2023 | Бульвар в квартале №18 г. Нижневартовска | 0 | 13,08 | 13,08 | 13,08 | 13,08 | 0 | 0,4 | Третья категория | 75 002,4 | 2с.ш. РУ-10кВ РПЖ-19, яч.10кВ №208 ПС Эмтор. Резервный источник питания отсутствует | 22-05-365 | 07.07.2023 | 130-18/6 | 29.08.2023
105 | 29.06.2023 | Заявка принята к оформлению | Договор расторгнут | 06.07.2023 | 17.07.2023 | 17.01.2024 | 06.02.2024 | 17.07.2023 | Квартал №21.2 в г.Нижневартовск. Многоэтажный жилой дом №5 с помещениями общественного назначения и подземной парковкой на придомовой территории | 0 | 733 | 733 | 733 |  | 0 | 0,4 | Вторая категория | 9 958,8 | (взаиморезервируемые): 1 и 2 с.ш. РУ-10кВ РПЖ-20, яч.10кВ №107, 207 ПС Колмаковская | 22-05-361 | 06.07.2023
106 | 03.07.2023 | Заявка принята к оформлению | Договор закрыт | 10.07.2023 | 04.08.2023 | 04.12.2023 | 06.10.2023 | 04.08.2023 | "Город Нижневартовск. Улица Северная от улицы Интернациональной до улицы Первопоселенцев. Улица Героев Самотлора от улицы №21 до улицы Северной» (2, 3 этапы. Завершение работ) | 0 | 2,8 | 2,8 | 2,8 | 2,8 | 0 | 0,4 | Третья категория | 41 889,6 | 2с.ш. РУ-10кВ РПЖ-23, яч.10кВ №203 ПС Колмаковская. Резервный источник питания отсутствует | 22-05-370 | 10.07.2023 | 170-К/5 | 06.10.2023
107 | 03.07.2023 | Заявка принята к оформлению | Договор аннулирован | 10.07.2023 |  |  | 26.07.2023 |  | Земельный участок под "ТЦ" | 0 | 205 | 205 | 205 |  | 0 | 0,4 | Вторая категория | 4 856 127,96 | (взаиморезервируемые): 1 и 2 с.ш. РУ-10кВ РПЖ-13, яч.10кВ №107, №450 ПС Городская-5 | 22-05-372 | 10.07.2023
108 | 04.07.2023 | Заявка принята к оформлению | Договор закрыт | 10.07.2023 | 10.07.2023 | 10.11.2023 | 21.07.2023 | 10.07.2023 | "жилой дом" | 5 | 10 | 15 | 15 | 15 | 0 | 0,4 | Третья категория | 41 889,6 | яч.№18 ЗРУ-6кВ Б2СР ПС ГПП-1 | 22-05-371 | 10.07.2023 | 102-486/з | 21.07.2023
109 | 04.07.2023 | Заявка принята к оформлению | Договор закрыт | 10.07.2023 | 04.08.2023 | 04.12.2023 | 07.08.2023 | 04.08.2023 | Улица Первопоселенцев от улицы Северной до улицы Нововартовской г.Нижневартовска (1 этап – завершение работ. 2 этап – автомобильная дорога, наружное освещение, переустройство сетей газоснабжения) | 0 | 15,55 | 15,55 | 15,55 | 15,55 | 0 | 0,4 | Третья категория | 75 002,4 | 1с.ш. РУ-10кВ РПЖ-25, яч.10кВ №114 ПС Колмаковская. Резервный источник питания отсутствует | 22-05-369 | 10.07.2023 | 114-26/4 | 07.08.2023
110 | 05.07.2023 | Заявка принята к оформлению | Заявка аннулирована | 12.07.2023 |  |  | 19.07.2023 |  | Мини-пекарня и магазин | 30 | 30 | 60 | 60 |  | 0 | 0,4 | Третья категория | 54 682,8 | 2 с.ш. РУ-10кВ РП-СТПС, яч.10кВ №27 ПС Южная | 22-05-377 | 12.07.2023
111 | 05.07.2023 | Заявка принята к оформлению | Договор закрыт | 14.07.2023 | 17.07.2023 | 17.11.2023 | 27.07.2023 | 17.07.2023 | «земельный участок под садоводство» | 5 | 5 | 10 | 10 | 10 | 0 | 0,4 | Третья категория | 21 280 | яч.10кВ №105 ПС Эмтор. Резервный источник питания-отсутствует | 22-05-380 | 14.07.2023 | 106-24/н | 27.07.2023
112 | 05.07.2023 | Заявка принята к оформлению | Договор закрыт | 11.07.2023 | 18.07.2023 | 18.11.2023 | 24.08.2023 | 18.07.2023 | "земельный участок под ИЖС" | 0 | 15 | 15 | 15 | 15 | 0 | 0,22 | Третья категория | 24 782,4 | 2 с.ш. РУ-10кВ РП-3х, яч.10кВ №11 ПС Южная | 22-05-373 | 11.07.2023 | 126-62/х | 24.08.2023
113 | 05.07.2023 | Заявка принята к оформлению | Договор закрыт | 13.07.2023 | 21.07.2023 | 31.01.2024 | 20.05.2024 | 21.07.2023 | МКД №21 по ул.Ленина | 254,2 | 24,13 | 278,33 | 278,33 | 278,33 | 0 | 0,4 | Вторая категория | 9 958,8 | 1 и 2 с.ш. РУ-10кВ РПЖ-5, яч.10кВ №309, №409 ПС Центральная | 22-05-378 | 13.07.2023 | 55-12/1 | 20.05.2024
114 | 06.07.2023 | Заявка принята к оформлению | Договор расторгнут | 18.07.2023 | 21.07.2023 | 21.11.2023 | 31.07.2023 |  | Нежилое помещение 1001, 1002 (магазин «Строймаркет») | 0 | 60 | 60 | 60 |  | 0 | 0,4 | Третья категория | 54 682,8 | 1 с.ш. РУ-6кВ РПП-2, яч. 6кВ №14 П ПС Нижневартовская | 22-05-390 | 18.07.2023
115 | 10.07.2023 | Заявка принята к оформлению | Договор аннулирован | 19.07.2023 |  |  | 25.07.2023 |  | «Земельный участок под столярный цех» | 0 | 150 | 150 | 150 |  | 0 | 0,4 | Третья категория | 3 432 862,51 | 1 с.ш. РУ-10кВ РП-10, яч. 10кВ №212 ПС Восток. Резервный источник питания-отсутствует | 22-05-394 | 19.07.2023
116 | 10.07.2023 | Заявка принята к оформлению | Договор закрыт | 17.07.2023 | 21.07.2023 | 21.11.2023 | 28.07.2023 | 21.07.2023 | Частный дом | 5 | 10 | 15 | 15 | 15 | 0 | 0,4 | Третья категория | 41 889,6 | 2 с.ш. КРУН-10кВ ПС Совхозная, яч.35кВ №4 ПС Савкинская. Резервный источник питания отсутствует | 22-05-382 | 17.07.2023 | 108-130/х | 28.07.2023
117 | 10.07.2023 | Заявка принята к оформлению | Договор закрыт | 19.07.2023 | 19.07.2023 | 19.11.2023 | 30.10.2023 | 18.10.2023 | Склад, производственная база | 0 | 150 | 150 | 150 | 150 | 0 | 0,4 | Третья категория | 54 682,8 | 2 с.ш. РУ-10кВ РП-10, яч.10кВ №121 ПС Восток. Резервный источник питания:отсутствует | 22-05-395 | 19.07.2023 | 200-94/с | 30.10.2023
118 | 11.07.2023 | Заявка принята к оформлению | Договор закрыт | 18.07.2023 | 19.07.2023 | 19.11.2023 | 25.07.2023 | 19.07.2023 | «жилой дом» | 0 | 15 | 15 | 15 | 15 | 0 | 0,22 | Третья категория | 24 782,4 | 1с.ш. КРУН-6кВ ПС Дивный, яч.35кВ №4 ПС ГПП-7. Резервный источник питания: отсуствует | 22-05-391 | 18.07.2023 | 105-252/з | 25.07.2023
119 | 12.07.2023 | Заявка принята к оформлению | Договор закрыт | 18.07.2023 | 24.07.2023 | 24.11.2023 | 11.08.2023 | 24.07.2023 | Спортивная площадка "Многофункциональный комплекс" | 0 | 3,9 | 3,9 | 3,9 | 3,9 | 0 | 0,22 | Третья категория | 24 782,4 | 2 с.ш. РУ-10кВ РП-3х, яч. 10кВ №11 ПС Южная. Резервный источник питания-отсутсвует | 22-05-389 | 18.07.2023 | 118-62/х | 11.08.2023
120 | 12.07.2023 | Заявка принята к оформлению | Договор закрыт | 17.07.2023 | 24.07.2023 | 24.11.2023 | 21.11.2023 | 24.07.2023 | Спортивная площадка на базе хоккейного корта | 0 | 11,64 | 11,64 | 11,64 | 11,64 | 0 | 0,4 | Третья категория | 41 889,6 | 1 с.ш. РУ-10кВ РПЖ-25, яч.10кВ №114 ПС Колмаковская. Резервный источник питания отсутствует | 22-05-381 | 17.07.2023 | 220-26/2 | 21.11.2023
121 | 13.07.2023 | Заявка принята к оформлению | Договор закрыт | 20.07.2023 | 21.07.2023 | 21.11.2023 | 01.08.2023 | 21.07.2023 | жилой дом | 10 | 15 | 25 | 25 | 25 | 0 | 0,4 | Третья категория | 43 071,6 | яч. 10кВ №37 ПС Южная. Резервный источник питания - отсутствует | 22-05-396 | 20.07.2023 | 109-92/х | 01.08.2023
122 | 18.07.2023 | Заявка принята к оформлению | Договор закрыт | 24.07.2023 | 07.08.2023 | 07.12.2023 | 23.11.2023 | 07.08.2023 | «Здание АБК» | 60 | 140 | 200 | 200 | 200 | 0 | 0,4 | Вторая категория | 101 770,8 | яч.10кВ №111, №206 ПС Индустриальная | 22-05-402 | 24.07.2023 | 221-3/8 | 23.11.2023
123 | 19.07.2023 | Заявка принята к оформлению | Договор закрыт | 27.07.2023 | 27.07.2023 | 27.11.2023 | 04.08.2023 | 27.07.2023 | земельный участок под садоводство | 0 | 15 | 15 | 15 | 15 | 0 | 0,4 | Третья категория | 41 889,6 | 1 с.ш. КРУН-6кВ ПС Дивный, яч.35кВ №4 ПС ГПП-7. Резервный источник питания-отсутствует | 22-05-412 | 27.07.2023 | 110-465/з | 04.08.2023
124 | 19.07.2023 | Заявка принята к оформлению | Договор закрыт | 27.07.2023 | 02.08.2023 | 02.12.2023 | 16.08.2023 | 07.08.2023 | Спортивная площадка | 0 | 3 | 3 | 3 | 3 | 0 | 0,22 | Третья категория | 24 782,4 | 1 с.ш. РУ-10кВ РПЖ-1, яч.10кВ №103 ПС Обская. Резервный источник питания отсутсвует | 22-05-413 | 27.07.2023 | 119-5/6 | 16.08.2023
125 | 20.07.2023 | Заявка принята к оформлению | Договор закрыт | 27.07.2023 | 28.07.2023 | 28.11.2023 | 26.10.2023 | 09.10.2023 | «Торговый павильон» | 0 | 30 | 30 | 30 | 30 | 0 | 0,4 | Третья категория | 41 889,6 | 1 с.ш. КРУН-6кВ ПС БИО, яч.35кВ №1 ПС ГПП-7. Резервный источник питания-отсутствует | 22-05-414 | 27.07.2023 | 194-542/з | 26.10.2023
126 | 24.07.2023 | Заявка принята к оформлению | Договор закрыт | 01.08.2023 | 21.08.2023 | 02.10.2023 | 14.09.2023 | 21.08.2023 | "Благоустройство квартала Молодежный г. Нижневартовска» (II очередь благоустройства, многофункциональная спортивная площадка)" | 5 | 0,8 | 5,8 | 5,8 | 5,8 | 0 | 0,4 | Третья категория | 8 776,8 | 1 с.ш. РУ-10кВ РПЖ-13, яч.10кВ №107 ПС Гродская-5. Резервный источник питания: отсутствует | 22-05-428 | 01.08.2023 | 147-9/9 | 14.09.2023
127 | 24.07.2023 | Заявка принята к оформлению | Договор расторгнут | 28.07.2023 | 04.08.2023 | 04.12.2023 | 22.11.2023 |  | Детский сад на 320 мест в квартале 21 (стр. №6) г. Нижневартовска | 0 | 280,9 | 280,9 | 280,9 |  | 0 | 0,4 | Вторая категория | 193 582,8 | 1 и 2 с.ш. РУ-10кВ РПЖ-20, яч.10кВ №107, №207 ПС Колмаковская | 22-05-417 | 28.07.2023
128 | 25.07.2023 | Заявка принята к оформлению | Договор закрыт | 02.08.2023 | 02.08.2023 | 02.12.2023 | 07.08.2023 | 02.08.2023 | "объект" | 0 | 15 | 15 | 15 | 15 | 0 | 0,22 | Третья категория | 24 782,4 | яч.6кВ №213 ПС Стройиндустриальная. Резервный источник питания-отсутствует | 22-05-429 | 02.08.2023 | 112-471/з | 07.08.2023
129 | 26.07.2023 | Заявка принята к оформлению | Договор аннулирован | 01.08.2023 |  |  | 04.08.2023 |  | "АЗС № 86642" | 10 | 90 | 100 | 100 |  | 0 | 0,4 | Третья категория | 54 682,8 | яч.10кВ №403 ПС Стройиндустриаьная. Резервный источник питания-отсутствует | 22-05-424 | 01.08.2023
130 | 26.07.2023 | Заявка принята к оформлению | Договор закрыт | 02.08.2023 | 02.08.2023 | 02.12.2023 | 07.08.2023 | 02.08.2023 | жилой дом | 0 | 15 | 15 | 15 | 15 | 0 | 0,22 | Третья категория | 24 782,4 | яч. РУ-6кВ №216 ПС Стройиндустриальная. Резервный источник питания-отсутствует | 22-05-431 | 02.08.2023 | 111-215/з | 07.08.2023
131 | 26.07.2023 | Заявка принята к оформлению | Договор закрыт | 02.08.2023 | 04.08.2023 | 04.12.2023 | 09.08.2023 | 04.08.2023 | Земельный участок под садоводство | 0 | 15 | 15 | 15 | 15 | 0 | 0,4 | Третья категория | 41 889,6 | 2 с.ш. ЗРУ-10кВ ПС Совхозная, яч. 35кВ №4 ПС Савкинская. Резервный источник питания - отсутствует | 22-05-430 | 02.08.2023 | 116-130/х | 09.08.2023
132 | 27.07.2023 | Заявка принята к оформлению | Договор закрыт | 03.08.2023 | 18.08.2023 | 08.09.2023 | 31.08.2023 | 24.08.2023 | Разработка грунта строительной площадки "Квартал 21.1" в г.Нижневартовск. Многоэтажный жилой дом №1 с помещениями общественного назначения и подземной парковкой на придомовой территории | 0 | 15 | 15 | 15 | 15 | 0 | 0,4 | Третья категория | 43 071,6 | 1с.ш. РУ-10кВ РПЖ-20, яч.10кВ №107 ПС Колмаковская. Резервный источник питания отсутствует | 22-05-433 | 03.08.2023 | 131-21/3 | 31.08.2023
133 | 27.07.2023 | Заявка принята к оформлению | Договор закрыт | 03.08.2023 | 07.08.2023 | 07.12.2023 | 24.11.2023 | 07.08.2023 | склад металлический | 0 | 150 | 150 | 150 | 150 | 0 | 0,4 | Третья категория | 54 682,8 | яч.10кВ №123 ПС Восток. Резервный источник питания-отсутствует | 22-05-434 | 03.08.2023 | 223-9/н | 24.11.2023
134 | 27.07.2023 | Заявка аннулирована | Договор аннулирован | 08.08.2023 |  |  | 09.08.2023 |  | Склады | 0 | 1 300 | 1 300 | 1 300 |  | 0 | 0,4 | Вторая категория | 16 123 741,49 | яч.10кВ №101, №226 ПС Восток. | 22-05-444 | 08.08.2023
135 | 02.08.2023 | Заявка принята к оформлению | Договор закрыт | 09.08.2023 | 21.08.2023 | 02.10.2023 | 25.09.2023 | 21.08.2023 | Сквер «Поколение» | 0 | 0,24 | 0,24 | 0,24 | 0,24 | 0 | 0,4 | Третья категория | 8 776,8 | 2 с.ш. РУ-10кВ РПЖ-1А, 2 с.ш. КРУН-10кВ ПС Котельная, фидер 35кВ Очистные сооружения-2 ПС Нижневартовская. Резервный источник питания-отсутсвует. | 22-05-446 | 09.08.2023 | 156-1/6 | 25.09.2023
136 | 07.08.2023 | Заявка принята к оформлению | Договор закрыт | 14.08.2023 | 18.08.2023 | 18.12.2023 | 22.08.2023 | 18.08.2023 | жилой дом | 0 | 10 | 10 | 10 | 10 | 0 | 0,4 | Третья категория | 41 889,6 | 1 с.ш. РУ-10кВ РПЖ-12, яч. 10кВ №139 ПС Городская-5. Резервный источник питания - отсутствует. | 22-05-463 | 14.08.2023 | 124-87/х | 22.08.2023
137 | 07.08.2023 | Заявка принята к оформлению | Договор закрыт | 14.08.2023 | 16.08.2023 | 16.12.2023 | 04.09.2023 | 16.08.2023 | земельный участок под садоводство | 0 | 15 | 15 | 15 | 15 | 0 | 0,4 | Третья категория | 41 889,6 | 2 с.ш. РУ-10кВ РП - Дагестан, яч. 10кВ №29 ПС Южная. Резервный источник питания - отсутствует. | 22-05-465 | 14.08.2023 | 134-32/х | 04.09.2023
138 | 07.08.2023 | Заявка принята к оформлению | Договор закрыт | 14.08.2023 | 17.08.2023 | 17.12.2023 | 11.09.2023 | 17.08.2023 | жилой дом | 5 | 10 | 15 | 15 | 15 | 0 | 0,4 | Третья категория | 41 889,6 | 2 с.ш. РУ-10кВ РПЖ-8, яч.10кВ №458 ПС Городская-5. Резервный источник питания - отсутствует. | 22-05-464 | 14.08.2023 | 139-7/х | 11.09.2023
139 | 07.08.2023 | Заявка принята к оформлению | Договор закрыт | 14.08.2023 | 14.08.2023 | 14.12.2023 | 08.11.2023 | 23.10.2023 | Склад | 0 | 150 | 150 | 150 | 150 | 0 | 0,4 | Третья категория | 54 682,8 | 1 с.ш. РУ-10кВ РП-2С, яч. 10кВ №101 ПС Восток. Резервный источник питания-отстутствует | 22-05-462 | 14.08.2023 | 204-93/с | 08.11.2023
140 | 08.08.2023 | Заявка принята к оформлению | Договор закрыт | 15.08.2023 | 15.08.2023 | 15.12.2023 | 17.08.2023 | 15.08.2023 | Гараж для бытовых нужд | 0 | 5 | 5 | 5 | 5 | 0 | 0,22 | Третья категория | 21 280 | РУ-0,4кВ КТПН-К/22, яч.10кВ №302 ПС Обская. Резервный источник питания отсутствует | 22-05-469 | 15.08.2023 | 120-К/22 | 17.08.2023
141 | 08.08.2023 | Заявка принята к оформлению | Договор закрыт | 14.08.2023 | 17.08.2023 | 28.09.2023 | 18.08.2023 | 17.08.2023 | "земельный участок под садоводство" | 10 | 5 | 15 | 15 | 15 | 0 | 0,4 | Третья категория | 8 776,8 | яч.10кВ №105 ПС Эмтор. Резервный источник питания-отсутствует | 22-05-466 | 14.08.2023 | 121-24/н | 18.08.2023
142 | 08.08.2023 | Заявка принята к оформлению | Договор закрыт | 14.08.2023 | 14.08.2023 | 14.12.2023 | 18.08.2023 | 14.08.2023 | "земельный участок под садоводство" | 5 | 10 | 15 | 15 | 15 | 0 | 0,4 | Третья категория | 41 889,6 | яч.10кВ №105 ПС Эмтор. Резервный источник питания-отсутствует | 22-05-467 | 14.08.2023 | 122-24/н | 18.08.2023
143 | 09.08.2023 | Заявка принята к оформлению | Договор закрыт | 15.08.2023 | 18.08.2023 | 18.12.2023 | 25.08.2023 | 18.08.2023 | Гараж для бытовых нужд | 0 | 15 | 15 | 15 | 15 | 0 | 0,4 | Третья категория | 41 889,6 | 1 с.ш. РУ-6кВ РПП-11, яч. 6кВ №11 ПС Нижневартовская. Резервный источник питания-отсутствует | 22-05-468 | 15.08.2023 | 128-507/з | 25.08.2023
144 | 09.08.2023 | Заявка принята к оформлению | Договор закрыт | 16.08.2023 | 16.08.2023 | 16.12.2023 | 29.08.2023 | 16.08.2023 | земельный участок под ИЖС | 0 | 15 | 15 | 15 | 15 | 0 | 0,22 | Третья категория | 24 782,4 | 2 с.ш. РУ-10кВ РП-3х, яч. РУ-10кВ №11 ПС Южная. Резервный источник питания-отсутствует. | 22-05-474 | 16.08.2023 | 129-75/х | 29.08.2023
145 | 09.08.2023 | Заявка принята к оформлению | Договор закрыт | 17.08.2023 | 21.08.2023 | 21.12.2023 | 22.01.2024 | 01.12.2023 | Хозяйственная постройка | 0 | 100 | 100 | 100 | 100 | 0 | 0,4 | Третья категория | 54 682,8 | яч.10кВ №104 ПС Индустриальная. Резервный источник питания отсутствует | 22-05-477 | 17.08.2023 | 5-6/1 | 22.01.2024
146 | 11.08.2023 | Заявка принята к оформлению | Договор действующий | 18.08.2023 | 30.08.2023 | 30.12.2023 |  | 10.11.2023 | Торговый павильон | 0 | 35 | 35 | 35 |  | 0 | 0,4 | Третья категория | 8 776,8 | 2 с.ш. РУ-10кВ РПЖ-14 (яч.№18), яч.10кВ №211 ПС Индустриальная. Резервный источник питания-отсутствует | 22-05-480 | 18.08.2023
147 | 11.08.2023 | Заявка принята к оформлению | Договор закрыт | 16.08.2023 | 17.08.2023 | 17.12.2023 | 23.08.2023 | 17.08.2023 | земельный участок под садоводство | 0 | 15 | 15 | 15 | 15 | 0 | 0,22 | Третья категория | 24 782,4 | 1 с.ш. КРУН-6кВ ПС Дивный, яч. 35кВ №4 ПС ГПП-7. Резервный источник питания-отсутствует. | 22-05-475 | 16.08.2023 | 125-252/з | 23.08.2023
148 | 14.08.2023 | Заявка принята к оформлению | Договор закрыт | 24.08.2023 | 30.08.2023 | 30.12.2023 | 24.11.2023 | 26.10.2023 | Производственная площадка | 0 | 150 | 150 | 150 | 150 | 0 | 0,4 | Третья категория | 54 682,8 | 2с.ш. РУ-10кВ РПП-9, яч.10кВ №103 ПС Индустриальная. Резервный источник питания отсутствует | 22-05-495 | 24.08.2023 | 224-447/з | 24.11.2023
149 | 15.08.2023 | Заявка принята к оформлению | Договор закрыт | 21.08.2023 | 04.09.2023 | 25.09.2023 | 11.09.2023 | 04.09.2023 | Разработка грунта для стройплощадки вагон-городка | 0 | 60 | 60 | 60 | 60 | 0 | 0,4 | Третья категория | 9 958,8 | 1с.ш. РУ-10кВ РПЖ-25, яч.10кВ №114 ПС Колмаковская. Резервный источник питания отсутствует | 22-05-481 | 21.08.2023 | 140-32/1 | 11.09.2023
150 | 16.08.2023 | Заявка принята к оформлению | Договор закрыт | 24.08.2023 | 24.08.2023 | 24.12.2023 | 31.08.2023 | 24.08.2023 | садовый участок | 5 | 5 | 10 | 10 | 10 | 0 | 0,4 | Третья категория | 21 280 | ПС Восток, ВЛ-10кВ №123. Резервный источник питания - отсутствует. | 22-05-494 | 24.08.2023 | 132-14/н1 | 31.08.2023
151 | 16.08.2023 | Заявка принята к оформлению | Договор закрыт | 23.08.2023 | 23.08.2023 | 23.12.2023 | 07.09.2023 | 23.08.2023 | земельный участок под ИЖС | 0 | 30 | 30 | 30 | 30 | 0 | 0,4 | Третья категория | 43 071,6 | 2 с.ш. ЗРУ-10кВ ПС Совхозная, яч. 35кВ №4 ПС Савкинская. Резервный источник питания-отсутствует. | 22-05-486 | 23.08.2023 | 138-130/х | 07.09.2023
152 | 16.08.2023 | Заявка принята к оформлению | Договор закрыт | 24.08.2023 | 01.09.2023 | 01.01.2024 | 13.09.2023 | 01.09.2023 | Mагазин | 50 | 40 | 90 | 90 | 90 | 0 | 0,4 | Вторая категория | 101 770,8 | (взаиморезервируемые): 1с.ш. РУ-10кВ РПЖ-11, 2с.ш. РУ-10кВ РПЖ-10, яч.10кВ №9 ПС Западная, яч.10кВ №113 ПС Центральная | 22-05-493 | 24.08.2023 | 141-10г/3 | 13.09.2023
153 | 18.08.2023 | Заявка принята к оформлению | Договор закрыт | 28.08.2023 | 28.08.2023 | 09.10.2023 | 13.09.2023 | 28.08.2023 | жилой дом | 5 | 10 | 15 | 15 | 15 | 0 | 0,4 | Третья категория | 8 776,8 | 1 с.ш. КРУН-6кВ ПС Дивный, яч. 35кВ №4 ПС ГПП-7. Резервный источник питания - отсутствует | 22-05-498 | 28.08.2023 | 142-252/з | 13.09.2023
154 | 18.08.2023 | Заявка принята к оформлению | Договор закрыт | 25.08.2023 | 31.08.2023 | 31.12.2023 | 03.10.2023 | 31.08.2023 | Земельный участок под садоводство | 0 | 15 | 15 | 15 | 15 | 0 | 0,22 | Третья категория | 24 782,4 | 10кВ №105 ПС Эмтор.Резервный источник питания отсутствует | 22-05-497 | 25.08.2023 | 163-24/н | 03.10.2023
155 | 21.08.2023 | Заявка принята к оформлению | Договор закрыт | 29.08.2023 | 30.08.2023 | 30.12.2023 | 06.10.2023 | 30.08.2023 | Жилое строение | 0 | 15 | 15 | 15 | 15 | 0 | 0,4 | Третья категория | 41 889,6 | 1 с.ш. РУ-10кВ РП-СТПС, яч. 10кВ №20 ПС Южная. Резервный источник питания-отсутствует | 22-05-505 | 29.08.2023 | 168-111/х | 06.10.2023
156 | 21.08.2023 | Заявка принята к оформлению | Договор закрыт | 29.08.2023 | 30.08.2023 | 30.12.2023 | 30.10.2023 | 23.10.2023 | теплый склад | 0 | 70 | 70 | 70 | 70 | 0 | 0,4 | Третья категория | 54 682,8 | 1 с.ш. РУ-10кВ РПП-5, яч. 10кВ №7 ПС Западная. Резервный источник питания-отсутствует | 22-05-506 | 29.08.2023 | 199-313/з | 30.10.2023
157 | 22.08.2023 | Заявка принята к оформлению | Договор закрыт | 30.08.2023 | 31.08.2023 | 31.12.2023 | 08.09.2023 | 31.08.2023 | Земельный участок под ИЖС | 0 | 15 | 15 | 15 | 15 | 0 | 0,4 | Третья категория | 15 960 | 2 с.ш. РУ-10кВ РПЖ-8, яч.10кВ №458 ПС Городская-5. Резервный источник питания-отсутствует | 22-05-512 | 30.08.2023 | 135-7/х | 08.09.2023
158 | 22.08.2023 | Заявка принята к оформлению | Договор закрыт | 30.08.2023 | 31.08.2023 | 31.12.2023 | 08.09.2023 | 31.08.2023 | Жилой дом | 5 | 10 | 15 | 15 | 15 | 0 | 0,4 | Третья категория | 41 889,6 | 2 с.ш. РУ-10кВ РП Совхоз, яч.10кВ №22 ПС Южная. Резервный источник питания-отсутствует | 22-05-513 | 30.08.2023 | 136-118/х | 08.09.2023
159 | 22.08.2023 | Заявка принята к оформлению | Договор закрыт | 29.08.2023 | 29.08.2023 | 29.12.2023 | 21.12.2023 | 27.11.2023 | Гараж для бытовых нужд | 0 | 3 | 3 | 3 | 3 | 0 | 0,22 | Третья категория | 12 768 | 2 с.ш. КРУН-6кВ ПС Базовая, яч.35кВ №4 ПС ГПП-7. Резервный источник питания отсутствует | 22-05-504 | 29.08.2023 | 247-134/з | 21.12.2023
160 | 23.08.2023 | Заявка принята к оформлению | Договор закрыт | 30.08.2023 | 01.09.2023 | 22.09.2023 | 22.09.2023 | 01.09.2023 | Торговый павильон | 0 | 15 | 15 | 15 | 15 | 0 | 0,4 | Третья категория | 43 071,6 | 2 с.ш. РУ-10кВ РПЖ-2, яч.10кВ №203 ПС Индустриальная. Резервный источник питания отсутствует | 22-05-511 | 30.08.2023 | 152-2/2 | 22.09.2023
161 | 24.08.2023 | Заявка принята к оформлению | Договор закрыт | 28.08.2023 | 28.08.2023 | 18.09.2023 | 14.09.2023 | 28.08.2023 | Сезонные аттракционы "Дино-Парк" | 0 | 90 | 90 | 90 | 90 | 0 | 0,4 | Третья категория | 55 864,8 | 2с.ш. РУ-10кВ РПЖ-15, яч.10кВ №6 ПС Западная.Резервный источник питания отсутствует | 22-05-503 | 28.08.2023 | 144-10б/10 | 14.09.2023
162 | 24.08.2023 | Заявка принята к оформлению | Договор закрыт | 07.09.2023 | 11.09.2023 | 11.01.2024 | 28.12.2023 | 22.12.2023 | «СНТ «МЕГА-84» (850 участков)» | 20 | 110 | 130 | 130 | 130 | 0 | 0,4 | Третья категория | 54 682,8 | ПС ГПП-1. Резервный источник питания-отсутствует | 22-05-537 | 07.09.2023 | 251-804/з | 28.12.2023
163 | 25.08.2023 | Заявка принята к оформлению | Договор закрыт | 06.09.2023 | 07.09.2023 | 07.01.2024 | 14.09.2023 | 07.09.2023 | "Земельный участок под садоводство" | 0 | 15 | 15 | 15 | 15 | 0 | 0,22 | Третья категория | 24 782,4 | яч. РУ-6кВ №216 ПС Стройидустриальная | 22-05-531 | 06.09.2023 | 146-340/з | 14.09.2023
164 | 25.08.2023 | Заявка принята к оформлению | Договор аннулирован | 06.09.2023 |  |  | 13.09.2023 |  | Земельный участок под "ТЦ" | 0 | 150 | 150 | 150 |  | 0 | 0,4 | Вторая категория | 2 166 646,08 | (взаиморезервируемые): 1и2 с.ш. РУ-10кВ РПЖ-13, яч.10кВ №107, №450 ПС Городская-5 | 22-05-530 | 06.09.2023
165 | 28.08.2023 | Заявка принята к оформлению | Договор закрыт | 06.09.2023 | 06.09.2023 | 06.01.2024 | 15.09.2023 | 06.09.2023 | Нежилое помещение №1001 | 5 | 30 | 35 | 35 | 35 | 0 | 0,4 | Третья категория | 43 071,6 | 2с.ш. РУ-10кВ РПЖ-5, яч.10кВ №409 ПС Центральная. Резервный источник питания отсутствует | 22-05-529 | 06.09.2023 | 145-14/6 | 15.09.2023
166 | 28.08.2023 | Заявка принята к оформлению | Договор закрыт | 06.09.2023 | 11.09.2023 | 11.01.2024 | 18.09.2023 | 11.09.2023 | "земельный участок под садоводство" | 0 | 15 | 15 | 15 | 15 | 0 | 0,4 | Третья категория | 41 889,6 | 2 с.ш. КРУН-6кВ ПС БИО, яч.35кВ ПС ГПП-7 | 22-05-528 | 06.09.2023 | 150-208/з | 18.09.2023
167 | 28.08.2023 | Заявка принята к оформлению | Договор закрыт | 05.09.2023 | 06.09.2023 | 06.01.2024 | 22.09.2023 | 06.09.2023 | объект | 0 | 15 | 15 | 15 | 15 | 0 | 0,22 | Третья категория | 15 960 | 2 с.ш. РУ-10кВ РП-Совхоз, яч.10кВ №22 ПС Южная. Резервный источник питания -отсутствует | 22-05-525 | 05.09.2023 | 154-118/х | 22.09.2023
168 | 29.08.2023 | Заявка принята к оформлению | Договор закрыт | 07.09.2023 | 08.09.2023 | 08.01.2024 | 13.09.2023 | 08.09.2023 | "земельный участок под садоводство" | 0 | 15 | 15 | 15 | 15 | 0 | 0,4 | Третья категория | 15 960 | яч.6кВ №17 НПС-2 Нижневартовская. Резервный источник питания-отсутствует | 22-05-536 | 07.09.2023 | 143-33/н | 13.09.2023
169 | 29.08.2023 | Заявка принята к оформлению | Договор закрыт | 07.09.2023 | 13.09.2023 | 13.01.2024 | 13.10.2023 | 13.09.2023 | Экопункт | 0 | 14 | 14 | 14 | 14 | 0 | 0,4 | Третья категория | 41 889,6 | 2с.ш. РУ-10кВ РПЖ-25, яч.10кВ №214 ПС Колмаковская. Резервный источник питания отсутствует | 22-05-538 | 07.09.2023 | 175-26/3 | 13.10.2023
170 | 30.08.2023 | Заявка принята к оформлению | Договор закрыт | 07.09.2023 | 12.09.2023 | 12.01.2024 | 18.09.2023 | 12.09.2023 | земельный участок под ИЖС | 0 | 15 | 15 | 15 | 15 | 0 | 0,22 | Третья категория | 24 782,4 | 1 с.ш. РУ-10кВ РП-3Х, яч.10кВ №8 ПС "Южная". Резервный источник питания-отсутствует | 22-05-534 | 07.09.2023 | 148-106/х | 18.09.2023
171 | 30.08.2023 | Заявка принята к оформлению | Договор закрыт | 07.09.2023 | 08.09.2023 | 08.01.2024 | 13.10.2023 | 08.09.2023 | земельный участок под садоводство | 0 | 15 | 15 | 15 | 15 | 0 | 0,22 | Третья категория | 24 782,4 | 2 с.ш. РУ-10кВ РП "Совхоз", яч.10кВ №22 ПС "Южная". Резервный источник питания-отсутствует | 22-05-535 | 07.09.2023 | 177-76/х | 13.10.2023
172 | 31.08.2023 | Заявка принята к оформлению | Договор закрыт | 08.09.2023 | 11.09.2023 | 11.01.2024 | 21.12.2023 | 11.09.2023 | Общественный центр "Долина" | 130 | 120 | 250 | 250 | 250 | 0 | 0,4 | Вторая категория | 101 770,8 | (взаиморезервируемые): 1с.ш. РУ-10кВ РПЖ-19, 2с.ш. РУ-10кВ РПЖ-23, яч.10кВ №107 ПС Эмтор, яч.10кВ №203 ПС Колмаковская | 22-05-544 | 08.09.2023 | 238-К/4 | 21.12.2023
173 | 01.09.2023 | Заявка принята к оформлению | Договор закрыт | 13.09.2023 | 14.09.2023 | 14.01.2024 | 08.11.2023 | 14.09.2023 | "прогревочный цех" | 0 | 40 | 40 | 40 | 40 | 0 | 0,4 | Третья категория | 43 071,6 | 2 с.ш. РУ-10кВ РП-10, яч.10кВ №121 ПС Восток. Резервный источник питания-отсутствует | 22-05-550 | 13.09.2023 | 205-76/с | 07.11.2023
174 | 06.09.2023 | Заявка принята к оформлению | Договор закрыт | 14.09.2023 | 14.09.2023 | 14.01.2024 | 28.09.2023 | 14.09.2023 | «гаражный бокс» | 0 | 30 | 30 | 30 | 30 | 0 | 0,4 | Третья категория | 43 071,6 | 1 с.ш. РУ-6кВ РПП-11, яч.6кВ №11 ПС Нижневартовская. Резервный источник питания-отсутствует | 22-05-557 | 14.09.2023 | 158-325/з | 28.09.2023
175 | 06.09.2023 | Заявка принята к оформлению | Договор закрыт | 11.09.2023 | 13.09.2023 | 04.10.2023 | 10.10.2023 | 13.09.2023 | Разработка грунта под штаб городок (строительство автодороги) | 0 | 50 | 50 | 50 | 50 | 0 | 0,4 | Третья категория | 9 958,8 | 1с.ш. РУ-10кВ РПЖ-19, яч.10кВ №105 ПС Эмтор. Резервный источник питания | 22-05-545 | 11.09.2023 | 172-К/5 | 10.10.2023
176 | 06.09.2023 | Заявка принята к оформлению | Договор закрыт | 14.09.2023 | 18.09.2023 | 18.01.2024 | 27.12.2023 | 22.12.2023 | "установка низкотемпературного пиролиза Vesta-10" | 0 | 150 | 150 | 150 | 150 | 0 | 0,4 | Третья категория | 54 682,8 | яч.10кВ №101 ПС Восток. Резервный источник питания: яч.10кВ №226 ПС восток | 22-05-559 | 14.09.2023 | 249-95/с | 27.12.2023
177 | 07.09.2023 | Заявка принята к оформлению | Договор аннулирован | 18.09.2023 |  |  | 21.09.2023 |  | Магазин | 0 | 100 | 100 | 100 |  | 0 | 0,4 | Третья категория | 353 056,6 | 2с.ш. КРУН-6кВ ПС БИО, яч.35кВ №1 ПС ГПП-7. Резервный источник питания-отсутствует | 22-05-565 | 18.09.2023
178 | 08.09.2023 | Заявка принята к оформлению | Договор закрыт | 15.09.2023 | 18.09.2023 | 18.01.2024 | 22.09.2023 | 18.09.2023 | "здание инклинометрической лаборатории" | 0 | 10 | 10 | 10 | 10 | 0 | 0,4 | Третья категория | 41 889,6 | 1 с.ш. КРУН-6кВ ПС Стройиндустриальная (яч.107), яч.35кВ №1 ПС ГПП-7. Резервный источник питания: нет | 22-05-562 | 15.09.2023 | 153-431/з | 22.09.2023
179 | 08.09.2023 | Заявка принята к оформлению | Договор закрыт | 15.09.2023 | 18.09.2023 | 09.10.2023 | 04.10.2023 | 18.09.2023 | Разработка грунта под строительную площадку жилого дома | 149 | 200 | 349 | 349 | 349 | 0 | 0,4 | Третья категория | 55 864,8 | 1и2с.ш. РУ-10кВ РПЖ-14, яч.10кВ №211 ПС Индустриальная, яч.10кВ №204 ПС Центральная | 22-05-560 | 15.09.2023 | 157-5/15 | 04.10.2023
180 | 08.09.2023 | Заявка принята к оформлению | Договор закрыт | 15.09.2023 | 15.09.2023 | 15.01.2024 | 16.10.2023 | 10.10.2023 | Нежилое помещение №1004 | 0 | 20 | 20 | 20 | 20 | 0 | 0,4 | Третья категория | 43 071,6 | 2 с.ш. РУ-10кВ РП-Совхоз, яч. 10кВ №22 ПС "Южная". Резервный источник питания - отсутсвует | 22-05-561 | 15.09.2023 | 178-59/х | 16.10.2023
181 | 08.09.2023 | Заявка принята к оформлению | Договор закрыт | 15.09.2023 | 18.09.2023 | 18.01.2024 | 24.10.2023 | 18.09.2023 | жилой дом | 5 | 10 | 15 | 15 | 15 | 0 | 0,4 | Третья категория | 10 640 | 2 с.ш. РУ-10кВ РП-3х, яч. 10кВ №11 ПС "Южная". Резервный источник питания - отсутствует | 22-05-563 | 15.09.2023 | 189-71/х | 24.10.2023
182 | 08.09.2023 | Заявка принята к оформлению | Договор закрыт | 18.09.2023 | 19.09.2023 | 19.01.2024 | 27.10.2023 | 19.09.2023 | "земельный участок под строительство гаража" | 0 | 80 | 80 | 80 | 80 | 0 | 0,4 | Третья категория | 55 864,8 | 2с.ш. РУ-10кВ РПП-5, яч.10кВ №14 ПС Западная. Резервный источник питания-отсутствует | 22-05-564 | 18.09.2023 | 196-288/з | 27.10.2023
183 | 13.09.2023 | Заявка принята к оформлению | Договор закрыт | 20.09.2023 | 20.09.2023 | 20.01.2024 | 28.09.2023 | 20.09.2023 | «земельный участок под садоводство» | 0 | 15 | 15 | 15 | 15 | 0 | 0,4 | Третья категория | 41 889,6 | 1 с.ш. КРУН-6кВ ПС Стройиндустриальная (яч.107), яч.35кВ №1 ПС ГПП-7. Резервный источник питания-отсутствует | 22-05-570 | 20.09.2023 | 159-203/з | 28.09.2023
184 | 13.09.2023 | Заявка принята к оформлению | Договор закрыт | 22.09.2023 | 25.09.2023 | 25.01.2024 | 03.10.2023 | 25.09.2023 | жилой дом | 5 | 10 | 15 | 15 | 15 | 0 | 0,4 | Третья категория | 10 640 | 10кВ №105 ПС Эмтор. Резервный источник питания-отсутствует | 22-05-581 | 22.09.2023 | 164-23/н | 03.10.2023
185 | 13.09.2023 | Заявка принята к оформлению | Договор аннулирован | 21.09.2023 |  |  | 28.09.2023 |  | Магазин | 0 | 77,87 | 77,87 | 77,87 |  | 0 | 0,4 | Вторая категория | 3 856 875,46 | 1и2 с.ш. РУ-10кВ РПЖ-17, яч.10кВ №510, №604 ПС Обская | 22-05-571 | 21.09.2023
186 | 13.09.2023 | Заявка принята к оформлению | Договор закрыт | 21.09.2023 | 22.09.2023 | 22.01.2024 | 03.10.2023 | 22.09.2023 | Магазин | 25 | 35 | 60 | 60 | 60 | 0 | 0,4 | Вторая категория | 100 588,8 | (Взаиморезервируемые): 1,2 с.ш. КРУН-6кВ ПС Дивный, яч.35кВ №3, №4 ПС ГПП-7 | 22-05-573 | 21.09.2023 | 161-246/з | 03.10.2023
187 | 13.09.2023 | Заявка принята к оформлению | Договор закрыт | 21.09.2023 | 26.10.2023 | 08.12.2023 | 17.11.2023 | 26.10.2023 | "База ОМОН" | 0 | 90 | 90 | 90 | 90 | 0 | 0,4 | Вторая категория | 8 776,8 | (Взаиморезервируемые):1,2 с.ш. КРУН-6кВ ПС БИО, яч.35кВ №1, №2 ПС ГПП-7 | 22-05-574 | 21.09.2023 | 217-499/з-499А/з | 17.11.2023
188 | 14.09.2023 | Заявка принята к оформлению | Договор закрыт | 22.09.2023 | 25.09.2023 | 25.01.2024 | 23.10.2023 | 10.10.2023 | КПП | 0 | 25 | 25 | 25 | 25 | 0 | 0,4 | Третья категория | 43 071,6 | 2с.ш. КРУН-10кВ ПС Тепловая, яч.35кВ №6 ПС ГПП-7. Резервный источник питания-отсутствует. | 22-05-580 | 22.09.2023 | 190-522А/з | 23.10.2023
189 | 15.09.2023 | Заявка принята к оформлению | Договор закрыт | 22.09.2023 | 27.09.2023 | 27.01.2024 | 03.10.2023 | 27.09.2023 | жилой дом | 5 | 10 | 15 | 15 | 15 | 0 | 0,4 | Третья категория | 41 889,6 | яч.6кВ №216 ПС Стройиндустриальная. Резервный источник питания-отсутствутет | 22-05-579 | 22.09.2023 | 165-217/з | 03.10.2023
190 | 18.09.2023 | Заявка принята к оформлению | Договор закрыт | 21.09.2023 | 26.09.2023 | 26.01.2024 | 02.10.2023 | 26.09.2023 | жилой дом | 0 | 50 | 50 | 50 | 50 | 0 | 0,4 | Третья категория | 55 864,8 | 1 с.ш. РУ-10кВ РПЖ-8, яч. 10кВ №103 ПС Городская-5. Резервный источник питания- отсутствует | 22-05-572 | 21.09.2023 | 162-РПЖ-8 | 02.10.2023
191 | 18.09.2023 | Заявка принята к оформлению | Договор закрыт | 26.09.2023 | 09.10.2023 | 09.02.2024 | 13.10.2023 | 09.10.2023 | Жилой дом | 5 | 25 | 30 | 30 | 30 | 0 | 0,4 | Третья категория | 43 071,6 | 1 с.ш. КРУН-6кВ ПС Дивный, яч.35кВ №4 ПС ГПП-7. Резервный источник питания-отсутствует | 22-05-587 | 26.09.2023 | 174-252/з | 13.10.2023
192 | 19.09.2023 | Заявка принята к оформлению | Договор закрыт | 26.09.2023 | 27.09.2023 | 27.01.2024 | 29.09.2023 | 27.09.2023 | Комплекс фотовидеофиксации нарушений ПДД | 0 | 2 | 2 | 2 | 2 | 0 | 0,22 | Третья категория | 24 782,4 | 1с.ш. РУ-10кВ РПЖ-6, яч.10кВ №349 ПС Городская-5. Резервный источник питания отсутствует | 22-05-586 | 26.09.2023 | 160-16/8 | 29.09.2023
193 | 20.09.2023 | Заявка принята к оформлению | Договор закрыт | 27.09.2023 | 28.09.2023 | 28.01.2024 | 04.10.2023 | 28.09.2023 | Гараж для бытовых нужд | 0 | 5 | 5 | 5 | 5 | 0 | 0,22 | Третья категория | 21 280 | РУ-0,4кВ КТПН-К/22, яч.10кВ №302 ПС Обская. Резервный источник питания отсутствует | 22-05-591 | 27.09.2023 | 166-К/22 | 04.10.2023
194 | 20.09.2023 | Заявка аннулирована | Договор аннулирован | 29.09.2023 |  |  | 06.10.2023 |  | «Гараж для бытовых нужд» | 0 | 10 | 10 | 10 |  | 0 | 0,22 | Третья категория | 24 782,4 | 1с.ш. РУ-6кВ РП-3 яч.6кВ №12 ПС Нижневартовская. Резервный источник питания-отсутствует | 22-05-599 | 29.09.2023
195 | 22.09.2023 | Заявка принята к оформлению | Договор расторгнут | 29.09.2023 | 05.10.2023 | 05.02.2024 | 09.11.2023 | 05.10.2023 | земельный участок под животноводство | 0 | 150 | 150 | 150 |  | 0 | 0,4 | Третья категория | 54 682,8 | 2 с.ш. ЗРУ-10кВ ПС Совхозная, яч. 35кВ №4 ПС Савкинская. Резервный источник питания: отсутствует | 22-05-596 | 29.09.2023
196 | 22.09.2023 | Заявка принята к оформлению | Договор закрыт | 29.09.2023 | 02.10.2023 | 02.02.2024 | 06.10.2023 | 02.10.2023 | земельный участок под ИЖС | 0 | 15 | 15 | 15 | 15 | 0 | 0,4 | Третья категория | 41 889,6 | 2 с.ш. РУ-10кВ Совхоз, яч.10кВ №22 ПС Южная. Резервный источник питания - отсутствует. | 22-05-598 | 29.09.2023 | 169-8П/2 | 06.10.2023
197 | 25.09.2023 | Заявка принята к оформлению | Договор расторгнут | 04.10.2023 | 04.10.2023 | 04.02.2024 | 07.12.2023 | 10.10.2023 | Магазин | 0 | 100 | 100 | 100 |  | 0 | 0,4 | Третья категория | 55 864,8 | 2 с.ш. КРУН-6кВ ПС БИО, яч.35кВи №1 ПС ГПП-7. Резервный источник питания-отсутствует | 22-05-608 | 04.10.2023
198 | 25.09.2023 | Заявка принята к оформлению | Договор закрыт | 03.10.2023 | 04.10.2023 | 04.02.2024 | 17.10.2023 | 04.10.2023 | «земельный участок под садоводство» | 0 | 15 | 15 | 15 | 15 | 0 | 0,4 | Третья категория | 41 889,6 | яч.№18 ЗРУ-6кВ ГПП-1 (ГПЗ). Резервный источник питания-отсутствует | 22-05-604 | 03.10.2023 | 179-486/з | 16.10.2023
199 | 25.09.2023 | Заявка аннулирована | Договор аннулирован | 29.09.2023 |  |  | 05.10.2023 |  | «нежилые помещения» | 0 | 50 | 50 | 50 |  | 0 | 0,4 | Третья категория | 55 864,8 | 2с.ш. КРУН-6кВ ПС Дивный. яч.35кВ №3 ПС ГПП-7. Резервный источник питания-отсутствутет | 22-05-597 | 29.09.2023
200 | 26.09.2023 | Заявка принята к оформлению | Договор закрыт | 04.10.2023 | 05.10.2023 | 05.02.2024 | 10.10.2023 | 05.10.2023 | земельный участок под ИЖД | 0 | 15 | 15 | 15 | 15 | 0 | 0,22 | Третья категория | 24 782,4 | 2 с.ш. РУ-10кВ РП-Совхоз, яч. 10кВ №22 ПС Южная. Резервный источник питания - отсутствует | 22-05-607 | 04.10.2023 | 171-8П/2 | 10.10.2023
201 | 26.09.2023 | Заявка принята к оформлению | Договор закрыт | 03.10.2023 | 17.10.2023 | 08.11.2023 | 21.11.2023 | 17.10.2023 | Разработка грунта под склады | 0 | 150 | 150 | 150 | 150 | 0 | 6-10 | Третья категория | 9 958,8 | яч.10кВ №216 ПС Восток. Резервный источник питания-отстутствует | 22-05-601 | 03.10.2023 | 225-Пиролизный завод | 21.11.2023
202 | 27.09.2023 | Заявка принята к оформлению | Договор закрыт | 05.10.2023 | 09.10.2023 | 09.02.2024 | 18.10.2023 | 09.10.2023 | земельный участок под ИЖС | 0 | 15 | 15 | 15 | 15 | 0 | 0,22 | Третья категория | 24 782,4 | 2 с.ш. РУ-10кВ РП-29, яч. 10кВ №204 ПС Городская-5. Резервный источник питания-отсутствует | 22-05-610 | 05.10.2023 | 184-29/х | 18.10.2023
203 | 27.09.2023 | Заявка принята к оформлению | Договор закрыт | 09.10.2023 | 10.10.2023 | 10.02.2024 | 01.11.2023 | 10.10.2023 | жилой дом | 5 | 20 | 25 | 25 | 25 | 0 | 0,4 | Третья категория | 43 071,6 | 2 с.ш. РУ-10кВ РП-Дагестан, яч. 10кВ №29 ПС Южная. Резервный источник питания - отсутствует | 22-05-614 | 09.10.2023 | 201-30/х | 01.11.2023
204 | 27.09.2023 | Заявка принята к оформлению | Договор расторгнут | 04.10.2023 | 04.10.2023 | 04.02.2024 | 08.02.2024 | 10.10.2023 | Ресторан "Мика" | 94 | 86 | 180 | 180 |  | 0 | 0,4 | Вторая категория | 101 770,8 | 1 и 2 с.ш. РУ-10кВ РПЖ-1А, 1 и 2 с.ш. РУ-10кВ ПС Котельная, яч. 35кВ №4 ПС ГПП-7, яч. 35кВ Очистные сооружения-2 ПС Нижневартовская. | 22-05-609 | 04.10.2023
205 | 28.09.2023 | Заявка принята к оформлению | Договор закрыт | 09.10.2023 | 10.10.2023 | 10.02.2024 | 30.01.2024 | 10.10.2023 | жилой дом | 15 | 15 | 30 | 30 | 30 | 0 | 0,4 | Третья категория | 9 958,8 | 2 с.ш. РУ-10кВ РП-Дагестан, яч. 10кВ №29 ПС Южная. Резервный источник питания - отсутствует | 22-05-613 | 09.10.2023 | 7-31/х | 30.01.2024
206 | 02.10.2023 | Заявка принята к оформлению | Договор закрыт | 10.10.2023 | 11.10.2023 | 11.02.2024 | 14.11.2023 | 11.10.2023 | Земельный участок под садоводство | 5 | 10 | 15 | 15 | 15 | 0 | 0,4 | Третья категория | 41 889,6 | яч.10кВ №131 ПС Восток. Резервный источник питания-отсутствует | 22-05-617 | 10.10.2023 | 213-28/н | 14.11.2023
207 | 02.10.2023 | Заявка принята к оформлению | Договор закрыт | 10.10.2023 | 21.11.2023 | 21.03.2024 | 21.03.2024 | 21.11.2023 | Оборудование связи | 116,9 | 100 | 216,9 | 216,9 | 216,9 | 0 | 6-10 | Вторая категория | 105 202,8 | (взаиморезервируемые): яч.10кВ №109, №203 ПС Индустриальная | 22-05-616 | 10.10.2023 | 30-РПЖ-2 | 21.03.2024
208 | 03.10.2023 | Заявка принята к оформлению | Договор закрыт | 12.10.2023 | 12.10.2023 | 12.02.2024 | 19.10.2023 | 12.10.2023 | жилой дом | 15 | 10 | 25 | 25 | 25 | 0 | 0,4 | Третья категория | 43 071,6 | 1 с.ш. РУ-10кВ РП-3Х, яч.10кВ №8 ПС Южная. Резервный источник питания - отсутствует | 22-05-626 | 12.10.2023 | 185-99/х | 19.10.2023
209 | 03.10.2023 | Заявка принята к оформлению | Договор закрыт | 13.10.2023 | 17.10.2023 | 17.02.2024 | 27.10.2023 | 17.10.2023 | Гаражный бокс | 0 | 30 | 30 | 30 | 30 | 0 | 0,4 | Третья категория | 41 889,6 | 1 с.ш. РУ-6кВ ПС Литейная, яч.35кВ №4 ПС ГПП-7. Резервный источник питания: отсутствует | 22-05-631 | 13.10.2023 | 195-265/з | 27.10.2023
210 | 04.10.2023 | Заявка принята к оформлению | Договор закрыт | 10.10.2023 | 16.10.2023 | 16.02.2024 | 28.12.2023 | 16.10.2023 | Базовая станция сотовой связи НМ0247 | 0 | 7,5 | 7,5 | 7,5 | 7,5 | 0 | 0,4 | Третья категория | 41 889,6 | 1с.ш. РУ-0,4кВ БКТП-9/28, 1с.ш. РУ-10кВ ПС Юбилейная, 1с.ш. КРУН-10кВ ПС Котельная-3А, яч.35кВ №3 ПС Восток. Резервный источник питания отсутствует | 22-05-615 | 10.10.2023 | 252-9/28 | 28.12.2023
211 | 05.10.2023 | Заявка принята к оформлению | Договор закрыт | 13.10.2023 | 16.10.2023 | 16.02.2024 | 23.10.2023 | 16.10.2023 | садовый участок | 0 | 15 | 15 | 15 | 15 | 0 | 0,22 | Третья категория | 24 782,4 | 1с.ш. КРУН-6кВ ПС Био, яч.35кВ №2 ПС ГПП-7. Резервный источникпитания-отсутствует | 22-05-632 | 13.10.2023 | 188-434/з | 23.10.2023
212 | 05.10.2023 | Заявка принята к оформлению | Договор закрыт | 13.10.2023 | 13.10.2023 | 27.11.2023 | 26.10.2023 | 13.10.2023 | жилой дом | 5 | 10 | 15 | 15 | 15 | 0 | 0,4 | Третья категория | 8 776,8 | 1с.ш. КРУН-6кВ ПС Био, яч. 35кВ №2 ПС ГПП-7 | 22-05-633 | 13.10.2023 | 191-425/з | 25.10.2023
213 | 05.10.2023 | Заявка принята к оформлению | Договор закрыт | 12.10.2023 | 16.10.2023 | 16.02.2024 | 07.12.2023 | 16.11.2023 | Производственная база | 0 | 150 | 150 | 150 | 150 | 0 | 0,4 | Третья категория | 54 682,8 | 1 с.ш. РУ-10кВ РП-2с, яч.10кВ №101 ПС Восток. Резервный источник питания-отсутствует | 22-05-629 | 12.10.2023 | 234-93/с | 07.12.2023
214 | 05.10.2023 | Заявка принята к оформлению | Договор закрыт | 31.10.2023 | 31.10.2023 | 29.02.2024 | 05.02.2024 | 26.01.2024 | Магазин | 0 | 30 | 30 | 30 | 30 | 0 | 0,4 | Третья категория | 231 506,36 | 2с.ш. РУ-10кВ РПП-5, яч. 10кВ №14 ПС Западная. Резервный источник питания-отстутствует. | 22-05-687 | 31.10.2023 | 11-491/з | 05.02.2024
215 | 09.10.2023 | Заявка принята к оформлению | Договор расторгнут | 17.10.2023 | 19.10.2023 | 19.02.2024 | 09.02.2024 | 20.11.2023 | нежилые помещения | 0 | 150 | 150 | 150 |  | 0 | 0,4 | Третья категория | 55 864,8 | 2 с.ш. КРУН-6кВ ПС Дивный. яч.35кВ №3 ПС ГПП-7. Резервный источник питания: отсутствует | 22-05-639 | 17.10.2023
216 | 09.10.2023 | Заявка принята к оформлению | Договор закрыт | 13.10.2023 | 13.10.2023 | 13.02.2024 | 17.10.2023 | 13.10.2023 | "земельный участок под садоводство" | 0 | 15 | 15 | 15 | 15 | 0 | 0,22 | Третья категория | 24 782,4 | яч.6кВ №18 ПС ГПП-1. Резервный источник питания-отсутствует | 22-05-630 | 13.10.2023 | 182-486/з | 17.10.2023
217 | 09.10.2023 | Заявка принята к оформлению | Договор закрыт | 16.10.2023 | 16.10.2023 | 16.02.2024 | 20.10.2023 | 16.10.2023 | "гаражный бокс для бытовых нужд" | 0 | 15 | 15 | 15 | 15 | 0 | 0,4 | Третья категория | 41 889,6 | 1с.ш. РУ-6кВ РПП-11, яч.6кВ №11 ПС Нижневартовская. Резервный источник питания-отсутствует | 22-05-634 | 16.10.2023 | 187-507/з | 20.10.2023
218 | 09.10.2023 | Заявка принята к оформлению | Договор закрыт | 17.10.2023 | 23.10.2023 |  | 25.10.2023 | 23.10.2023 | жилой дом | 5 | 10 | 15 | 15 | 15 | 0 | 0,4 | Третья категория | 8 776,8 | 2 с.ш. РУ-10кВ РП Совхоз , яч. 10кВ №22 ПС Южная. Резервный источник питания - отсутствует | 22-05-643 | 17.10.2023 | 192-118/х | 25.10.2023
219 | 10.10.2023 | Заявка принята к оформлению | Договор закрыт | 17.10.2023 | 17.10.2023 | 17.02.2024 | 20.10.2023 | 17.10.2023 | «производственная база, холодный склад» | 0 | 100 | 100 | 100 | 100 | 0 | 0,4 | Третья категория | 55 864,8 | яч.6кВ №223 ПС ГПП-7. Резервный источник питания: отсутствует | 22-05-641 | 17.10.2023 | 186-244/з | 20.10.2023
220 | 10.10.2023 | Заявка принята к оформлению | Договор закрыт | 17.10.2023 | 18.10.2023 | 18.02.2024 | 27.10.2023 | 18.10.2023 | садовый участок №312 | 5 | 15 | 20 | 20 | 20 | 0 | 0,4 | Третья категория | 43 071,6 | яч. 10кВ №105 ПС Эмтор.Резервный источник питания-отсутствует | 22-05-644 | 17.10.2023 | 193-38/н | 27.10.2023
221 | 10.10.2023 | Заявка аннулирована | Договор аннулирован | 17.10.2023 |  |  | 24.10.2023 |  | "земельный участок под садоводство" | 0 | 15 | 15 | 15 |  | 0 | 0,22 | Третья категория | 24 782,4 | ПС Восток ВЛ-10кВ №123. Резервный источник питания-отсутствует | 22-05-640 | 17.10.2023
222 | 11.10.2023 | Заявка принята к оформлению | Договор аннулирован | 19.10.2023 |  |  | 26.10.2023 |  | Дом причта на территории храма в честь Великомученика и Целителя Пантелеимона в районе Комсомольского озера в квартале по ул. Мира | 0 | 100 | 100 | 100 |  | 0 | 0,4 | Вторая категория | 519 571,2 | 1с.ш. РУ-10кВ РПЖ-10, 2с.ш. РУ-10кВ РПЖ-1, яч.10кВ №303 ПС Индустриальная, яч.10кВ №804 ПС Обская | 22-05-651 | 19.10.2023
223 | 12.10.2023 | Заявка принята к оформлению | Договор закрыт | 17.10.2023 | 26.10.2023 | 26.12.2023 | 15.11.2023 | 26.10.2023 | Инженерное обеспечение (электроснабжение, сети связи) каркасно-панельного одноэтажного некапитального сооружения для работы на обслуживаемом административном участке городского округа сотрудников, замещающих должность участкового уполномоченного пол | 0 | 25,8 | 25,8 | 25,8 | 25,8 | 0 | 0,4 | Третья категория | 41 889,6 | 1 с.ш. РУ-10кВ РПЖ-25, яч.10кВ №114 ПС Колмаковская. Резервный источник питания отсутствует | 22-05-642 | 17.10.2023 | 215-26/2 | 15.11.2023
224 | 13.10.2023 | Заявка принята к оформлению | Договор закрыт | 20.10.2023 | 23.10.2023 | 23.02.2024 | 27.10.2023 | 23.10.2023 | "земельный участок под садоводство" | 0 | 15 | 15 | 15 | 15 | 0 | 0,4 | Третья категория | 41 889,6 | яч.6кВ №8 ПС К-203. Резервный источник питания-отсутствует | 22-05-652 | 20.10.2023 | 197-21/н | 27.10.2023
225 | 13.10.2023 | Заявка принята к оформлению | Договор закрыт | 27.10.2023 | 08.11.2023 | 08.11.2024 | 12.08.2024 | 08.11.2023 | "производствення база" | 1 490 | 1 000 | 2 490 | 2 490 | 2 490 | 1 260 | 6-10 | Третья категория | 101 770,8 | 2с.ш. КРУН-6кВ ПС БПТОиКО-2 (яч.№15), фидер 35кВ №3 ПС К-203. Резервный источник питания-отсутствует | 22-05-672 | 27.10.2023 | 146-ПС БТОиКО-2 | 12.08.2024
226 | 16.10.2023 | Заявка принята к оформлению | Договор закрыт | 25.10.2023 | 25.10.2023 | 25.02.2024 | 01.11.2023 | 25.10.2023 | земельный участок под ИЖС | 0 | 15 | 15 | 15 | 15 | 0 | 0,4 | Третья категория | 41 889,6 | 2 с.ш. РУ-10кВ РП-Совхоз, яч. 10кВ №22 ПС Южная. Резервный источник питания-отсутствует. | 22-05-663 | 25.10.2023 | 200-8П/1 | 01.11.2023
227 | 16.10.2023 | Заявка принята к оформлению | Договор закрыт | 25.10.2023 | 07.11.2023 | 07.03.2024 | 02.02.2024 | 07.11.2023 | склад | 5 | 40 | 45 | 45 | 45 | 0 | 0,4 | Третья категория | 43 071,6 | 2с.ш. РУ-10кВ РПП-5, яч.10кВ №14 ПС Западная. Резервный источник питания-отсутствует | 22-05-664 | 25.10.2023 | 10-288/з | 02.02.2024
228 | 16.10.2023 | Заявка аннулирована | Договор аннулирован | 07.11.2023 |  |  | 10.11.2023 |  | Земельный участок под строительство строительной производственной базы | 0 | 150 | 150 | 150 |  | 0 | 0,4 | Третья категория | 1 154 404,8 | 2 с.ш. РУ-10кВ РП-10, яч.10кВУ №121 ПС Восток. Резервный источник питания-отсутствует | 22-05-707 | 07.11.2023
229 | 17.10.2023 | Заявка принята к оформлению | Договор аннулирован | 27.10.2023 |  |  | 11.01.2024 |  | Производственная база | 206 | 0 | 206 | 206 |  | 0 | 0,4 | Третья категория | 1 942 326,24 | 1 и 2 с.ш. РУ-10кВ РПЖ-8, яч. 10кВ №103, 458 ПС Городская-5. | 22-05-671 | 27.10.2023
230 | 17.10.2023 | Заявка принята к оформлению | Договор закрыт | 25.10.2023 | 25.10.2023 | 25.02.2024 | 01.11.2023 | 25.10.2023 | "гараж для бытовых нужд" | 0 | 15 | 15 | 15 | 15 | 0 | 0,4 | Третья категория | 41 889,6 | 1 с.ш. РУ-6кВ РПП-11, яч.6кВ №11 ПС Нижневартовская. Резервный источник питания-отсутствует | 22-05-665 | 25.10.2023 | 202-507/з | 01.11.2023
231 | 17.10.2023 | Заявка принята к оформлению | Договор закрыт | 24.10.2023 | 25.10.2023 | 25.02.2024 | 08.12.2023 | 25.10.2023 | Многоквартирный жилой дом №2 в 40 квартале города Нижневартовска. 1 этап строительства – Внутриквартальные инженерные сети 2 этап строительства – Блок-секции БС1, БС2, БС3 | 0 | 205,7 | 205,7 | 205,7 | 205,7 | 0 | 0,4 | Вторая категория | 9 958,8 | ВЛ-10кВ Ф-107, Ф-207 ПС Колмаковская | 22-05-654 | 24.10.2023 | 233-40/1 | 08.12.2023
232 | 18.10.2023 | Заявка принята к оформлению | Договор закрыт | 26.10.2023 | 26.10.2023 | 26.02.2024 | 10.11.2023 | 26.10.2023 | Магазин | 50 | 30 | 80 | 80 | 80 | 0 | 0,4 | Вторая категория | 101 770,8 | (взаиморезерв-ые): 1 и 2 с.ш. РУ-10кВ РПЖ-7, яч.10кВ №105, №452 ПС Городская-5 | 22-05-667 | 26.10.2023 | 209-9/22 | 10.11.2023
233 | 19.10.2023 | Заявка принята к оформлению | Договор закрыт | 26.10.2023 | 31.10.2023 | 29.02.2024 | 19.12.2023 | 31.10.2023 | Базовая станция сотовой связи НМ0287 | 0 | 7,5 | 7,5 | 7,5 | 7,5 | 0 | 0,4 | Третья категория | 41 889,6 | 1с.ш. РУ-0,4кВ ТП-13/4, 1с.ш. РУ-10кВ РПЖ-4, яч.10кВ №802 ПС Обская. Резервный источник питания отсутствует | 22-05-666 | 26.10.2023 | 242-13/4 | 19.12.2023
234 | 20.10.2023 | Заявка принята к оформлению | Договор аннулирован | 31.10.2023 |  |  | 08.11.2023 |  | жилой дом | 5 | 10 | 15 | 15 |  | 0 | 0,4 | Третья категория | 8 776,8 | 1 с.ш. ЗРУ-10кВ ПС Совхозная, яч. 35кВ №2 ПС Савкинская | 22-05-689 | 31.10.2023
235 | 20.10.2023 | Заявка принята к оформлению | Договор закрыт | 30.10.2023 | 30.10.2023 | 29.02.2024 | 03.11.2023 | 30.10.2023 | Садовый участок | 0 | 15 | 15 | 15 | 15 | 0 | 0,4 | Третья категория | 15 960 | яч. 10кВ №105 ПС Эмтор | 22-05-675 | 30.10.2023 | 203-18/н | 03.11.2023
236 | 20.10.2023 | Заявка принята к оформлению | Договор закрыт | 31.10.2023 | 07.11.2023 | 07.03.2024 | 10.11.2023 | 07.11.2023 | садовый участок | 0 | 15 | 15 | 15 | 15 | 0 | 0,4 | Третья категория | 15 960 | яч. 10кВ №105 ПС Эмтор | 22-05-688 | 31.10.2023 | 207-18/н | 10.11.2023
237 | 23.10.2023 | Заявка принята к оформлению | Договор закрыт | 01.11.2023 | 02.11.2023 | 02.03.2024 | 10.11.2023 | 02.11.2023 | «нежилое здание АБК-Баня» | 5 | 20 | 25 | 25 | 25 | 0 | 0,4 | Третья категория | 41 889,6 | 2с.ш. РУ-10кВ РПП-5, яч.10кВ №14 ПС Западная. Резервный источник питания-отсутствутет | 22-05-691 | 01.11.2023 | 206-288/з | 10.11.2023
238 | 23.10.2023 | Заявка принята к оформлению | Договор закрыт | 01.11.2023 | 07.11.2023 | 07.03.2024 | 10.11.2023 | 07.11.2023 | Земельный участок под садоводство | 0 | 15 | 15 | 15 | 15 | 0 | 0,4 | Третья категория | 41 889,6 | яч.10кВ №105 ПС Эмтор | 22-05-692 | 01.11.2023 | 208-22/н | 10.11.2023
239 | 23.10.2023 | Заявка принята к оформлению | Договор закрыт | 26.10.2023 | 31.10.2023 | 29.02.2024 | 23.11.2023 | 31.10.2023 | Базовая станция сотовой связи НМ0111 | 0 | 7 | 7 | 7 | 7 | 0 | 0,4 | Третья категория | 41 889,6 | 1с.ш. РУ-0,4кВ РПЖ-20, яч.10кВ №107 ПС Колмаковская | 22-05-669 | 26.10.2023 | 226-РПЖ-20 | 23.11.2023
240 | 23.10.2023 | Заявка принята к оформлению | Договор закрыт | 30.10.2023 | 07.11.2023 | 06.11.2024 | 31.10.2024 | 07.11.2023 | Земельный участок под магазин | 0 | 50 | 50 | 50 | 50 | 0 | 0,4 | Вторая категория | 100 588,8 | 1 и 2 с.ш. РУ-10кВ РПЖ-17, яч.10кВ №510, №604 ПС Обская | 22-05-674 | 30.10.2023 | 271-К/3 | 31.10.2024
241 | 24.10.2023 | Заявка принята к оформлению | Договор закрыт | 02.11.2023 | 07.11.2023 | 07.03.2024 | 13.11.2023 | 07.11.2023 | земельный участок под садоводство | 0 | 15 | 15 | 15 | 15 | 0 | 0,4 | Третья категория | 41 889,6 | 2 с.ш. КРУН-10кВ ПС Совхозная, яч. 35кВ №4 ПС Савкинская | 22-05-696 | 02.11.2023 | 210-130/х | 13.11.2023
242 | 24.10.2023 | Заявка принята к оформлению | Договор закрыт | 02.11.2023 | 08.11.2023 | 08.03.2024 | 21.11.2023 | 08.11.2023 | земельный участок под садоводство | 5 | 10 | 15 | 15 | 15 | 0 | 0,4 | Третья категория | 41 889,6 | яч. 10кВ №105 ПС Эмтор | 22-05-697 | 02.11.2023 | 219-18/н | 21.11.2023
243 | 24.10.2023 | Заявка принята к оформлению | Договор закрыт | 02.11.2023 | 02.11.2023 | 02.03.2024 | 23.11.2023 | 02.11.2023 | жилой дом | 15 | 30 | 45 | 45 | 45 | 0 | 0,4 | Третья категория | 43 071,6 | 1 с.ш. РУ-10кВ РПЖ-8, яч. 10кВ №103 ПС Городская-5 | 22-05-693 | 02.11.2023 | 222-РПЖ-8 | 23.11.2023
244 | 25.10.2023 | Заявка принята к оформлению | Договор расторгнут | 07.11.2023 | 17.11.2023 | 17.03.2024 | 01.02.2024 | 26.01.2024 | "Жилой дом" | 0 | 20 | 20 | 20 |  | 0 | 0,4 | Третья категория | 111 267,04 | 2 с.ш. КРУН-6кВ ПС БИО, яч.35кВ №1 ПС ГПП-7. Резервный источник питания-отсутствует | 22-05-706 | 07.11.2023
245 | 26.10.2023 | Заявка принята к оформлению | Договор закрыт | 07.11.2023 | 09.11.2023 | 09.03.2024 | 27.12.2023 | 09.11.2023 | "Гаражный бокс для бытовых нужд" | 0 | 15 | 15 | 15 | 15 | 0 | 0,4 | Третья категория | 41 889,6 | 1с.ш. РУ-6кВ РПП-11, яч.6к №11 ПС Нижневартовская. Резервный источник питания-отсутствует | 22-05-708 | 07.11.2023 | 250-325/з | 27.12.2023
246 | 26.10.2023 | Заявка принята к оформлению | Договор закрыт | 07.11.2023 | 09.11.2023 | 30.06.2024 | 03.06.2024 | 12.12.2023 | "Деревообрабатывающий цех (ДОЦ) и гараж" | 16 | 9 | 25 | 25 | 25 | 0 | 0,4 | Вторая категория | 41 889,6 | яч.10кВ №11, №42 ПС Нижневартовская. | 22-05-709 | 07.11.2023 | 66-РПП-11 | 03.06.2024
247 | 27.10.2023 | Заявка принята к оформлению | Договор закрыт | 07.11.2023 | 09.11.2023 | 21.12.2023 | 14.11.2023 | 09.11.2023 | жилой дом | 5 | 10 | 15 | 15 | 15 | 0 | 0,4 | Третья категория | 8 776,8 | 2 с.ш. РУ-10кВ РП-Совхоз, яч. 10кВ №22 ПС Южная | 22-05-710 | 07.11.2023 | 212-118/х | 14.11.2023
248 | 27.10.2023 | Заявка принята к оформлению | Договор закрыт | 07.11.2023 | 13.11.2023 | 25.12.2023 | 17.11.2023 | 13.11.2023 | жилой дом | 5 | 10 | 15 | 15 | 15 | 0 | 0,22 | Третья категория | 8 776,8 | 2 с.ш. КРУН-10кВ ПС Совхозная, яч. 35кВ №4 ПС Савкинская | 22-05-711 | 07.11.2023 | 216-130/х | 17.11.2023
249 | 27.10.2023 | Заявка принята к оформлению | Договор закрыт | 30.10.2023 | 15.11.2023 | 15.03.2024 | 14.03.2024 | 29.02.2024 | Дом причта на территории храма в честь Великомученика и Целителя Пантелеимона в районе Комсомольского озера в квартале по ул. Мира | 0 | 100 | 100 | 100 | 100 | 0 | 0,4 | Вторая категория | 519 571,2 | 1с.ш. РУ-10кВ РПЖ-10, 2с.ш. РУ-10кВ РПЖ-1, яч.10кВ №303 ПС Индустриальная, яч.10кВ №804 ПС Обская | 22-05-673 | 30.10.2023 | 25-Б-1 | 14.03.2024
250 | 30.10.2023 | Заявка принята к оформлению | Договор аннулирован | 09.11.2023 |  |  | 13.11.2023 |  | Нестационарный торговый павильон | 0 | 8,5 | 8,5 | 8,5 |  | 0 | 0,22 | Третья категория | 25 964,4 | 2 с.ш. РУ-10кВ РПЖ-4, яч.10кВ №108 ПС Обская | 22-05-718 | 09.11.2023
251 | 31.10.2023 | Заявка принята к оформлению | Договор закрыт | 09.11.2023 | 09.11.2023 | 09.03.2024 | 14.11.2023 | 09.11.2023 | "жилой дом" | 5 | 10 | 15 | 15 | 15 | 0 | 0,4 | Третья категория | 41 889,6 | яч.6кВ №216 ПС Стройиндустриальная. Резервный источник питания-отсутствует | 22-05-716 | 09.11.2023 | 214-209/з | 14.11.2023
252 | 01.11.2023 | Заявка принята к оформлению | Договор аннулирован | 15.11.2023 |  |  | 27.12.2023 |  | Механическая мастерская | 0 | 15 | 15 | 15 |  | 0 | 0,4 | Третья категория | 150 748,61 | 2 с.ш. КРУН-6кВ ПС Базовая, яч.35кВ №4 ПС ГПП-7. Резервный источник питания-отсутствует | 22-05-734 | 15.11.2023
253 | 01.11.2023 | Заявка принята к оформлению | Договор закрыт | 09.11.2023 | 09.11.2023 | 09.03.2024 | 14.11.2023 | 09.11.2023 | жилой дом | 5 | 10 | 15 | 15 | 15 | 0 | 0,4 | Третья категория | 10 640 | 2 с.ш. РУ-10кВ РПЖ-8, яч.10кВ №458 ПС Городская-5 | 22-05-717 | 09.11.2023 | 211-28/х | 14.11.2023
254 | 02.11.2023 | Заявка принята к оформлению | Договор закрыт | 15.11.2023 | 15.11.2023 | 27.12.2023 | 09.01.2024 | 15.11.2023 | жилой дом | 5 | 10 | 15 | 15 | 15 | 0 | 0,4 | Третья категория | 8 776,8 | 2 с.ш. РУ-10кВ РП-Совхоз, яч. 10кВ №22 ПС Южная | 22-05-733 | 15.11.2023 | 1-118/х | 09.01.2024
255 | 02.11.2023 | Заявка принята к оформлению | Договор закрыт | 14.11.2023 | 20.11.2023 | 20.03.2024 | 05.03.2024 | 20.11.2023 | «часть земельного участка площадью 2000 кв. м.» | 0 | 15 | 15 | 15 | 15 | 0 | 0,4 | Третья категория | 41 889,6 | 1 сш. КРУН-6кВ ПС БИО, яч.35кВ №2 ПС ГПП-7. Резервный источник питания-отсутствует | 22-05-729 | 14.11.2023 | 21-494/з | 05.03.2024
256 | 07.11.2023 | Заявка принята к оформлению | Договор закрыт | 17.11.2023 | 20.11.2023 | 20.03.2024 | 05.12.2023 | 20.11.2023 | "Земельный участок под садоводство" | 0 | 15 | 15 | 15 | 15 | 0 | 0,22 | Третья категория | 24 782,4 | ПС Восток, ВЛ-10кВ №123. Резервный источник-питания-отсутствует | 22-05-742 | 17.11.2023 | 230-14/н1 | 05.12.2023
257 | 07.11.2023 | Заявка принята к оформлению | Договор закрыт | 15.11.2023 | 21.11.2023 | 21.03.2024 | 19.12.2023 | 21.11.2023 | Базовая станция сотовой связи НМ0131 | 0 | 5 | 5 | 5 | 5 | 0 | 0,4 | Третья категория | 41 889,6 | 1 с.ш. РУ-10кВ РПЖ-11, яч.10кВ №9 ПС Западная | 22-05-732 | 15.11.2023 | 241-РПЖ-11 | 19.12.2023
258 | 07.11.2023 | Заявка принята к оформлению | Договор закрыт | 17.11.2023 | 20.11.2023 | 20.03.2024 | 26.12.2023 | 20.11.2023 | жилой дом | 5 | 15 | 20 | 20 | 20 | 0 | 0,4 | Третья категория | 43 071,6 | 2 с.ш. ЗРУ-10кВ ПС "Совхозная", яч. 35кВ №4 ПС "Савкинская" | 22-05-741 | 17.11.2023 | 248-130/х | 26.12.2023
259 | 08.11.2023 | Заявка принята к оформлению | Договор закрыт | 15.11.2023 | 21.11.2023 | 21.03.2024 | 28.11.2023 | 21.11.2023 | "земельный участок под садоводство" | 0 | 15 | 15 | 15 | 15 | 0 | 0,22 | Третья категория | 24 782,4 | ячейка РУ-6кВ №216 ПС Стройиндустриальная. Резервный источник питания-отсутствует. | 22-05-735 | 15.11.2023 | 228-217/з | 28.11.2023
260 | 08.11.2023 | Заявка принята к оформлению | Договор закрыт | 16.11.2023 | 21.11.2023 | 21.03.2024 | 04.12.2023 | 21.11.2023 | ГСК "ИСКРА" | 0 | 150 | 150 | 150 | 150 | 0 | 0,4 | Третья категория | 54 682,8 | 2с.ш. РУ-6кВ РПП-4, 2 с.ш. ОРУ-35кВ ПС №1, яч.35кВ Ф-Очистные сооружения-2 ПС Нижневартовская. Резервный источник питания-отсутствует | 22-05-738 | 16.11.2023 | 231-РПП-4 | 04.12.2023
261 | 09.11.2023 | Заявка принята к оформлению | Договор закрыт | 16.11.2023 | 17.11.2023 | 17.03.2024 | 21.11.2023 | 17.11.2023 | "земельный участок под сад" | 0 | 20 | 20 | 20 | 20 | 0 | 0,4 | Третья категория | 43 071,6 | 1 с.ш. КРУН-6кВ ПС БИО, яч.35кВ №2 ПС ГПП-7. Резервный источник питания-отсутствует | 22-05-739 | 16.11.2023 | 218-425/з | 21.11.2023
262 | 09.11.2023 | Заявка аннулирована | Договор аннулирован | 20.11.2023 |  |  | 27.11.2023 |  | Земельный участок под строительство ИЖД | 0 | 15 | 15 | 15 |  | 0 | 0,22 | Третья категория | 24 782,4 | 2 с.ш. РУ-10кВ РП Совхоз, яч. 10кВ №22 ПС Южная | 22-05-745 | 20.11.2023
263 | 10.11.2023 | Заявка аннулирована | Договор аннулирован | 21.11.2023 |  |  | 28.11.2023 |  | садовый участок | 0 | 15 | 15 | 15 |  | 0 | 0,4 | Третья категория | 41 889,6 | яч. 10кВ №105 ПС Эмтор | 22-05-750 | 21.11.2023
264 | 13.11.2023 | Заявка принята к оформлению | Договор закрыт | 17.11.2023 | 17.11.2023 | 17.11.2024 | 16.10.2024 | 17.11.2023 | помещение "Диспетчерская-1" (состоящая из помещений 1003, 1005, с поэтажного плана здания Диспетчерской (Лит.Б-БЗ), ТО-1 (технического обслуживания), ТО-2 (технического обслуживания)" | 560 | 150 | 710 | 710 | 710 | 0 | 6-10 | Третья категория | 9 958,8 | яч.6кВ №22 ПС Нижневартовская.Резервный источник питания-отсутствует | 22-05-743 | 17.11.2023 | 242-537/з | 16.10.2024
265 | 13.11.2023 | Заявка аннулирована | Договор аннулирован | 20.11.2023 |  |  | 27.11.2023 |  | Жилой дом | 5 | 10 | 15 | 15 |  | 0 | 0,4 | Третья категория | 8 776,8 | 1 с.ш. ЗРУ-10кВ ПС Совхозная, яч. 35кВ №2 ПС Савкинская | 22-05-744 | 20.11.2023
266 | 14.11.2023 | Заявка аннулирована | Договор аннулирован | 22.11.2023 |  |  | 12.12.2023 |  | "Склад, производственная база" | 150 | 150 | 300 | 300 |  | 0 | 0,4 | Третья категория | 153 931,45 | 2 с.ш. РУ-10кВ РП-10, яч.10кВ №121 ПС Восток. Резервный источник питания: нет | 22-05-753 | 22.11.2023
267 | 15.11.2023 | Заявка принята к оформлению | Договор расторгнут | 24.11.2023 | 27.11.2023 | 16.01.2024 | 12.01.2024 | 27.11.2023 | нежилое помещение 1001 | 20 | 10 | 30 | 30 |  | 0 | 0,4 | Третья категория | 8 776,8 | 2 с.ш. РУ- 10кВ РП-Совхоз, яч. 10кВ №22 ПС Южная | 22-05-757 | 24.11.2023
268 | 15.11.2023 | Заявка принята к оформлению | Договор закрыт | 21.11.2023 | 22.11.2023 | 22.03.2024 | 28.11.2023 | 22.11.2023 | "земельный участок под садоводство" | 0 | 15 | 15 | 15 | 15 | 0 | 0,22 | Третья категория | 24 782,4 | яч.№18 ЗРУ-6кВ Б2СР ПС ГПП-1. Резервный источник питания-отсутствует. | 22-05-751 | 21.11.2023 | 227-486/з | 28.11.2023
269 | 15.11.2023 | Заявка принята к оформлению | Договор закрыт | 27.11.2023 | 28.11.2023 | 17.01.2024 | 04.12.2023 | 28.11.2023 | Жилой дом | 5 | 10 | 15 | 15 | 15 | 0 | 0,22 | Третья категория | 8 776,8 | 2 с.ш. РУ-10кВ РП-Совхоз, яч.10кВ №22 ПС Южная. Резервный источник питания-отсутствует | 22-05-759 | 27.11.2023 | 229-118/х | 04.12.2023
270 | 16.11.2023 | Заявка принята к оформлению | Договор аннулирован | 24.11.2023 |  |  | 01.12.2023 |  | МКД №14 по ул. Мира | 91,4 | 16,67 | 108,07 | 108,07 |  | 0 | 0,4 | Третья категория | 8 776,8 | 2 с.ш. РУ-10кВ РПЖ-14, яч.10кВ №204, №211 ПС Индустриальная | 22-05-758 | 24.11.2023
271 | 16.11.2023 | Заявка принята к оформлению | Договор закрыт | 27.11.2023 | 28.11.2023 | 28.03.2024 | 14.03.2024 | 28.11.2023 | нежилое помещение №1006 | 88 | 50 | 138 | 138 | 138 | 0 | 0,4 | Вторая категория | 101 770,8 | (Взаиморезервируемые): 1,2 с.ш. РУ-10кВ РПЖ-21, 1,2 с.ш. РУ-10кВ ПС Юбилейная, 1,2с.ш. КРУН-10кВ ПС Котельная-3А, яч.35кВ, №3 ПС Колмаковская, яч.35кВ | 22-05-760 | 27.11.2023 | 24-9/11 | 14.03.2024
272 | 17.11.2023 | Заявка принята к оформлению | Договор закрыт | 29.11.2023 | 01.12.2023 | 22.12.2023 | 15.12.2023 | 01.12.2023 | "жилой дом" | 5 | 10 | 15 | 15 | 15 | 0 | 0,4 | Третья категория | 8 776,8 | 2 с.ш. ЗРУ-10кВ ПС Совхозная, яч.35кВ №4 ПС Савкинская. Резервный источник питания-отсутствует. | 22-05-762 | 29.11.2023 | 235-130/х | 15.12.2023
273 | 20.11.2023 | Заявка принята к оформлению | Договор закрыт | 29.11.2023 | 04.12.2023 | 04.04.2024 | 01.03.2024 | 04.12.2023 | «Земельный участок под ИЖС» | 0 | 15 | 15 | 15 | 15 | 0 | 0,4 | Третья категория | 41 889,6 | 2с.ш. РУ-10кВ РП-3Х, яч.10кВ №11 ПС Южная. Резервный источник питания-отсутствует. | 22-05-763 | 29.11.2023 | 20-106/х | 01.03.2024
274 | 20.11.2023 | Заявка принята к оформлению | Договор закрыт | 30.11.2023 | 07.12.2023 | 31.12.2024 | 24.12.2024 | 20.02.2024 | БС Обьрыба | 0 | 10 | 10 | 10 | 10 | 0 | 0,4 | Третья категория | 41 889,6 | 2с.ш. РУ-10кВ РПЖ-8, яч.10кВ №458 ПС "Городская-5". Резервный источник питания-отсутствует. | 22-05-769 | 30.11.2023 | 347-28/х | 24.12.2024
275 | 20.11.2023 | Заявка принята к оформлению | Договор закрыт | 30.11.2023 | 07.12.2023 | 30.06.2024 | 30.05.2024 | 23.05.2024 | "БС Нижневартовск 74" | 0 | 15 | 15 | 15 | 15 | 0 | 0,4 | Вторая категория | 662 712,41 | 1,2с.ш. РУ-10кВ РП-2с, яч.10кВ №101, №226 ПС Восток. Резервный источник питания-отсутствует | 22-05-768 | 30.11.2023 | 64-97/с | 30.05.2024
276 | 21.11.2023 | Заявка принята к оформлению | Договор закрыт | 29.11.2023 | 29.11.2023 | 29.03.2024 | 07.12.2023 | 29.11.2023 | "Жилой дом" | 5 | 20 | 25 | 25 | 25 | 0 | 0,4 | Третья категория | 9 958,8 | 1с.ш. КРУН-6кВ ПС БИО, яч.35кВ №2 ПС ГПП-7. Резервный источник питания-отсутствует. | 22-05-764 | 29.11.2023 | 232-425/з | 07.12.2023
277 | 22.11.2023 | Заявка принята к оформлению | Договор расторгнут | 01.12.2023 | 01.12.2023 | 21.12.2023 | 28.12.2023 | 01.12.2023 | "парк аттракционов" | 0 | 190 | 190 | 190 |  | 0 | 0,4 | Третья категория | 9 958,8 | 2с.ш. РУ-0,4кВ РПЖ-19, яч.10кВ №208 ПС Эмтор. Резервный источник питания-отсутствует. | 22-05-771 | 01.12.2023
278 | 22.11.2023 | Заявка принята к оформлению | Договор закрыт | 30.11.2023 | 01.12.2023 | 31.07.2024 | 27.05.2024 | 01.12.2023 | "Площадка для складирования" | 0 | 20 | 20 | 20 | 20 | 0 | 6-10 | Третья категория | 41 889,6 | яч.35кВ №2 ПС Савкинская. Резервный источник питания-отсутствует | 22-05-767 | 30.11.2023 | 60-ПС "Совхозная" | 27.05.2024
279 | 24.11.2023 | Заявка принята к оформлению | Договор закрыт | 30.11.2023 | 04.12.2023 | 04.04.2024 | 26.02.2024 | 20.02.2024 | "Гаражный бокс" | 0 | 15 | 15 | 15 | 15 | 0 | 0,4 | Третья категория | 41 889,6 | 1 с.ш. РУ-6кВ РПП-11, яч.6кВ №11 ПС Нижневартовская | 22-05-766 | 30.11.2023 | 19-325/з | 26.02.2024
280 | 24.11.2023 | Заявка принята к оформлению | Договор закрыт | 11.12.2023 | 15.12.2023 | 15.04.2024 | 12.04.2024 | 20.02.2024 | Служебный гараж на 4 автомобиля с открытой автостоянкой для служебного автотранспорта | 0 | 100 | 100 | 100 | 100 | 0 | 0,4 | Третья категория | 54 682,8 | 2с.ш. РУ-10кВ РП-Совхоз, яч. 10кВ №22 ПС "Южная" | 22-05-786 | 11.12.2023 | 41-59/х | 12.04.2024
281 | 27.11.2023 | Заявка принята к оформлению | Договор закрыт | 06.12.2023 | 06.12.2023 | 06.04.2024 | 25.12.2023 | 06.12.2023 | Земельный участок под садоводство | 0 | 15 | 15 | 15 | 15 | 0 | 0,22 | Третья категория | 15 960 | 2 с.ш. РУ-10кВ РП-Совхоз, яч. 10кВ №22 ПС "Южная" | 22-05-780 | 06.12.2023 | 244-118/х | 25.12.2023
282 | 28.11.2023 | Заявка принята к оформлению | Договор аннулирован | 07.12.2023 |  |  | 14.12.2023 |  | Жилой дом | 5 | 10 | 15 | 15 |  | 0 | 0,4 | Третья категория | 8 776,8 | 2 с.ш. КРУН-6кВ ПС Стройиндустриальная, яч. 35кВ №2 ПС ГПП-7. Резервный источник питания-отсутствует | 22-05-783 | 07.12.2023
283 | 28.11.2023 | Заявка принята к оформлению | Договор закрыт | 07.12.2023 | 07.12.2023 | 07.04.2024 | 15.12.2023 | 07.12.2023 | жилой дом | 0 | 15 | 15 | 15 | 15 | 0 | 0,4 | Третья категория | 41 889,6 | 2с.ш. КРУН-6кВ ПС "Био", яч.35кВ №1 ПС "ГПП-7" | 22-05-781 | 07.12.2023 | 236-208/з | 15.12.2023
284 | 28.11.2023 | Заявка принята к оформлению | Договор закрыт | 08.12.2023 | 08.12.2023 | 08.04.2024 | 25.12.2023 | 08.12.2023 | Гараж | 0 | 400 | 400 | 400 | 400 | 0 | 0,4 | Третья категория | 101 770,8 | 1с.ш. РУ-6кВ РПП-11, яч. 6кВ №11 ПС "Нижневартовская" | 22-05-784 | 08.12.2023 | 246-507/з | 25.12.2023
285 | 29.11.2023 | Заявка принята к оформлению | Договор закрыт | 08.12.2023 | 08.12.2023 | 08.04.2024 | 20.12.2023 | 08.12.2023 | Земельный участок под садоводство | 5 | 10 | 15 | 15 | 15 | 0 | 0,4 | Третья категория | 41 889,6 | ВЛ-10кВ Ф-214 "Восток-Сибирская", ПС "Восток". Резервный источник питания- отсутствует | 22-05-785 | 08.12.2023 | 237-26/н | 20.12.2023
286 | 04.12.2023 | Заявка принята к оформлению | Договор закрыт | 14.12.2023 | 14.12.2023 | 14.04.2024 | 20.12.2023 | 14.12.2023 | Гостиница, здание хозяйственная постройка, склад открытого хранения | 55 | 95 | 150 | 150 | 150 | 0 | 0,4 | Третья категория | 54 682,8 | 2 с.ш. РУ-10кВ РП-10, яч. 10кВ №121 ПС Восток. Резервный источник питания-отсутствует | 22-05-793 | 14.12.2023 | 239-РП-10 | 20.12.2023
287 | 04.12.2023 | Заявка принята к оформлению | Договор закрыт | 12.12.2023 | 19.12.2023 | 19.04.2024 | 11.01.2024 | 19.12.2023 | нежилое помещение - гараж №8, №9 | 0 | 90 | 90 | 90 | 90 | 0 | 0,4 | Третья категория | 55 864,8 | 2с.ш. РУ-10кВ РП-29, яч. 10кВ №204 ПС "Городская-5" | 22-05-791 | 12.12.2023 | 2-40/х | 11.01.2024
288 | 05.12.2023 | Заявка принята к оформлению | Договор закрыт | 14.12.2023 | 15.12.2023 | 15.04.2024 | 21.12.2023 | 15.12.2023 | Гаражный бокс №8 для бытовых нужд | 0 | 5 | 5 | 5 | 5 | 0 | 0,22 | Третья категория | 21 280 | РУ-0,4кВ КТПН-К/22, яч. 10кВ №302 ПС Обская. Резервный источник питания - отсутствует | 22-05-792 | 14.12.2023 | 240-К/22 | 21.12.2023
289 | 05.12.2023 | Заявка принята к оформлению | Договор закрыт | 14.12.2023 | 14.12.2023 | 14.04.2024 | 15.01.2024 | 14.12.2023 | центральный склад | 0 | 200 | 200 | 200 | 200 | 0 | 0,4 | Третья категория | 55 864,8 | 1 с.ш. КРУН-6кВ ПС "Базовая", яч.35 кВ №3 ПС "ГПП-7" | 22-05-798 | 14.12.2023 | 3-120/з | 15.01.2024
290 | 06.12.2023 | Заявка принята к оформлению | Договор закрыт | 14.12.2023 | 20.12.2023 | 20.04.2024 | 09.04.2024 | 14.03.2024 | Гараж | 0 | 150 | 150 | 150 | 150 | 0 | 0,4 | Третья категория | 54 682,8 | 1с.ш. РУ-6кВ РПП-11, яч. 6кВ №11 ПС "Нижневартовская" | 22-05-799 | 14.12.2023 | 37-507/з | 09.04.2024
291 | 07.12.2023 | Заявка принята к оформлению | Договор аннулирован | 11.12.2023 |  |  | 18.12.2023 |  | жилой дом | 5 | 10 | 15 | 15 |  | 0 | 0,4 | Третья категория | 8 776,8 | 2с.ш. КРУН-10кВ ПС "Совхозная", яч.35кВ №4 ПС "Савкинская" | 22-05-787 | 11.12.2023
292 | 07.12.2023 | Заявка принята к оформлению | Договор закрыт | 15.12.2023 | 18.12.2023 | 15.01.2024 | 31.01.2024 | 18.12.2023 | Разработка грунта под строительную площадку объекта "Бульвар на набережной в створе улиц Чапаева-Ханты-Мансийская в г.Нижневартовске (1 этап)" | 0 | 100 | 100 | 100 | 100 | 0 | 0,4 | Третья категория | 9 958,8 | 2 с.ш. РУ-10кВ РПЖ-12, яч. 10кВ №456 ПС Городская-5. Резервный источник питания - отсутствует | 22-05-802 | 15.12.2023 | 8-15/9 | 31.01.2024
293 | 07.12.2023 | Заявка принята к оформлению | Договор закрыт | 14.12.2023 | 15.12.2023 | 15.04.2024 | 05.04.2024 | 15.12.2023 | Склад | 0 | 150 | 150 | 150 | 150 | 0 | 0,4 | Третья категория | 55 864,8 | 2 с.ш. РУ-10кВ РП-10, яч. 10кВ №121 ПС Восток. Резервный источник питания - отсутствует | 22-05-797 | 14.12.2023 | 34-71/с | 05.04.2024
294 | 07.12.2023 | Заявка принята к оформлению | Договор аннулирован | 15.12.2023 |  |  | 29.12.2023 |  | Мечеть "Ихлас" | 0 | 110 | 110 | 110 |  | 0 | 0,4 | Вторая категория | 100 588,8 | (взаиморезервируемые): 1 и 2 с.ш. РУ-10кВ РПЖ-22, яч. 10кВ №208, №323 ПС Городская-5. | 22-05-800 | 15.12.2023
295 | 11.12.2023 | Заявка принята к оформлению | Договор закрыт | 15.12.2023 | 15.12.2023 | 15.04.2024 | 22.12.2023 | 15.12.2023 | гараж №1 для бытовых нужд (нежилое помещение 1001) | 0 | 15 | 15 | 15 | 15 | 0 | 0,4 | Третья категория | 41 889,6 | яч.10кВ №105 ПС "Эмтор" | 22-05-801 | 15.12.2023 | 243-25/н | 22.12.2023
296 | 13.12.2023 | Заявка принята к оформлению | Договор закрыт | 20.12.2023 | 20.12.2023 | 20.04.2024 | 05.02.2024 | 29.01.2024 | нежилое помещение | 15 | 10 | 25 | 25 | 25 | 0 | 0,4 | Третья категория | 9 958,8 | 1с.ш. РУ-10кВ РПЖ-11, яч. 10кВ №9 ПС "Западная" | 22-05-0807 | 20.12.2023 | 12-10в/107 | 05.02.2024
297 | 14.12.2023 | Заявка принята к оформлению | Договор закрыт | 21.12.2023 | 21.12.2023 | 21.04.2024 | 26.12.2023 | 21.12.2023 | Жилой дом | 5 | 10 | 15 | 15 | 15 | 0 | 0,4 | Третья категория | 41 889,6 | 1 с.ш. яч. 10кВ №105 ПС "Эмтор". Резервный источник питания - отсутствует | 22-05-817 | 21.12.2023 | 245-23/н | 26.12.2023
298 | 14.12.2023 | Заявка принята к оформлению | Договор закрыт | 21.12.2023 | 26.12.2023 | 26.04.2024 | 26.03.2024 | 26.12.2023 | Склад, производственная база | 150 | 150 | 300 | 300 | 300 | 0 | 0,4 | Третья категория | 55 864,8 | 2 с.ш. РУ-10кВ РП-10, яч. 10кВ №121 ПС "Восток" | 22-05-818 | 21.12.2023 | 33-94/с | 26.03.2024
299 | 18.12.2023 | Заявка принята к оформлению | Договор аннулирован | 26.12.2023 |  |  | 10.01.2024 |  | Земельный участок под строительство ИЖД | 0 | 15 | 15 | 15 |  | 0 | 0,22 | Третья категория | 24 782,4 | 2 с.ш. РУ-10кВ РП "Совхоз", яч.10кВ №22 ПС "Южная" | 22-05-821 | 26.12.2023
300 | 19.12.2023 | Заявка принята к оформлению | Договор закрыт | 27.12.2023 | 28.12.2023 | 28.04.2024 | 22.01.2024 | 28.12.2023 | Садовый участок | 5 | 19 | 24 | 24 | 24 | 0 | 0,4 | Третья категория | 43 071,6 | 1 с.ш. яч. 10кВ №105 ПС "Эмтор" | 22-05-822 | 27.12.2023 | 4-23/н | 22.01.2024
301 | 19.12.2023 | Заявка принята к оформлению | Договор закрыт | 27.12.2023 | 09.01.2024 | 09.05.2024 | 03.05.2024 | 09.04.2024 | земельный участок под Административный бытовой корпус с гаражом | 0 | 150 | 150 | 150 | 150 | 0 | 0,4 | Третья категория | 54 682,8 | 2с.ш. КРУН-10кВ ПС "Галина", яч. 35кВ №3 ПС "Западная" | 22-05-823 | 27.12.2023 | 50-420/з | 03.05.2024
302 | 20.12.2023 | Заявка принята к оформлению | Договор закрыт | 27.12.2023 | 11.01.2024 | 11.05.2024 | 09.04.2024 | 20.02.2024 | Нежилое здание (склад №7) | 30 | 120 | 150 | 150 | 150 | 0 | 0,4 | Третья категория | 54 682,8 | 2с.ш. РУ-10кВ РП-29, яч. №204 ПС "Городская-5" | 22-05-825 | 27.12.2023 | 38-40/х | 09.04.2024
303 | 20.12.2023 | Заявка принята к оформлению | Договор закрыт | 27.12.2023 | 09.01.2024 | 09.05.2024 | 23.05.2024 | 09.01.2024 | Земельный участок под ИЖС | 0 | 15 | 15 | 15 | 15 | 0 | 0,4 | Третья категория | 41 889,6 | 2 с.ш. РУ-10кВ РП-СТПС, яч. 10кВ №27 ПС "Южная" | 22-05-824 | 27.12.2023 | 56-48/х | 23.05.2024
2024 год АО "Горэлектросеть" г.Нижневартовск
№ п/п | Заявка/доп.соглашение | Статус заявки | Статус договора | Дата направления заявителю | Дата заключения | Срок исполнения по ДТП | Дата закрытия/расторжения | Отметка о выполнении со стороны ГЭС | Объект | Мощность существующая, кВт | Мощность запрашиваемая, кВт | Мощность по заявке суммарная, кВт | Мощность суммарная по ДТП | Мощность по акту, кВт | Мощность присоед. доп., кВа | Уровень напряжения, кВ | Категория надежности | Сумма с НДС, руб. | Источник электроснабжения | Технические условия |  | Акт ТП
| Дата | [18 empty] | № | Дата | № | Дата
1 | 07.12.2023 | Заявка принята к оформлению | Договор закрыт | 11.01.2024 | 17.01.2024 | 17.01.2025 | 16.01.2025 | 20.02.2024 | производственная база | 417 | 683 | 1 100 | 1 100 | 1 100 | 0 | 6-10 | Третья категория | 9 958,8 | ВЛ-10кВ Ф-224 ПС "Восток", ВЛ-10кВ Ф-123 ПС "Восток" | 22-05-012 | 11.01.2024 | 6-ПС "Восток" | 16.01.2025
2 | 19.12.2023 | Заявка принята к оформлению | Договор расторгнут | 09.01.2024 | 15.01.2024 | 15.05.2024 | 13.02.2024 |  | БС АльбертаХауз | 0 | 12 | 12 | 12 |  | 0 | 0,4 | Третья категория | 41 889,6 | 2 с.ш. РУ-10кВ РПЖ-17, яч.10кВ №604 ПС "Обская" | 22-05-001 | 09.01.2024
3 | 21.12.2023 | Заявка принята к оформлению | Договор закрыт | 10.01.2024 | 22.01.2024 | 30.11.2024 | 27.11.2024 | 22.01.2024 | БС Индустриальная | 0 | 10 | 10 | 10 | 10 | 0 | 0,4 | Третья категория | 41 889,6 | 2 с.ш. РУ-6кВ ПС "Татра", яч. 35кВ №3 ПС "Западная" | 22-05-005 | 10.01.2024 | 307-495/з | 27.11.2024
4 | 21.12.2023 | Заявка принята к оформлению | Договор расторгнут | 12.01.2024 | 17.01.2024 | 17.05.2024 | 20.05.2024 | 17.01.2024 | Многофункциональный комплекс | 0 | 500 | 500 | 500 |  | 0 | 0,4 | Вторая категория | 193 582,8 | (взаиморезервируемые) 1 и 2 с.ш. РУ-10кВ РПЖ-18, яч. 10кВ №506, №402 ПС "Обская" | 22-05-014 | 12.01.2024
5 | 25.12.2023 | Заявка принята к оформлению | Договор закрыт | 15.01.2024 | 16.01.2024 | 16.05.2024 | 09.04.2024 | 16.01.2024 | Гараж для бытовых нужд | 0 | 3 | 3 | 3 | 3 | 0 | 0,22 | Третья категория | 12 768 | 2 с.ш. КРУН-6кВ ПС "Базовая", яч. 35кВ №4 ПС "ГПП-7". Резервный источник питания- отсутствует | 22-05-19 | 15.01.2024 | 39-134/з | 09.04.2024
6 | 26.12.2023 | Заявка принята к оформлению | Договор закрыт | 15.01.2024 | 18.01.2024 | 18.05.2024 | 31.01.2024 | 18.01.2024 | Гараж для бытовых нужд | 0 | 5 | 5 | 5 | 5 | 0 | 0,22 | Третья категория | 21 280 | РУ-0,4кВ КТПН-№К/22, яч. 10кВ №302 ПС "Обская". Резервный источник питания - отсутствует | 22-05-20 | 15.01.2024 | 9-К/22 | 31.01.2024
7 | 26.12.2023 | Заявка принята к оформлению | Договор закрыт | 15.01.2024 | 15.01.2024 | 15.05.2024 | 28.02.2024 | 15.01.2024 | жилой дом | 5 | 10 | 15 | 15 | 15 | 0 | 0,4 | Третья категория | 41 889,6 | ВЛ-6кВ Ф-8 ПС "К-203". Резервный источник питания - отсутствует | 22-05-21 | 15.01.2024 | 18-13/3 | 28.02.2024
8 | 26.12.2023 | Заявка принята к оформлению | Договор закрыт | 15.01.2024 | 17.01.2024 | 17.05.2024 | 15.03.2024 | 20.02.2024 | Станция технического обслуживания "Автодом" | 0 | 100 | 100 | 100 | 100 | 0 | 0,4 | Третья категория | 54 682,8 | 1с.ш. КРУН-6кВ ПС "Базовая", яч.35кВ №3 ПС "ГПП-7" | 22-05-018 | 15.01.2024 | 26-124/з | 15.03.2024
9 | 27.12.2023 | Заявка принята к оформлению | Договор закрыт | 15.01.2024 | 19.01.2024 | 19.05.2024 | 26.04.2024 | 19.01.2024 | земельный участок под садоводство | 0 | 15 | 15 | 15 | 15 | 0 | 0,4 | Третья категория | 15 960 | яч. 6кВ №213 ПС "Стройиндустриальная" | 22-05-017 | 15.01.2024 | 45-473/з | 26.04.2024
10 | 27.12.2023 | Заявка принята к оформлению | Договор закрыт | 17.01.2024 | 24.01.2024 | 24.05.2024 | 10.12.2024 | 24.01.2024 | земельный участок под ИЖД | 0 | 28 | 28 | 28 | 28 | 0 | 0,4 | Третья категория | 43 071,6 | 1 с.ш. РУ-10кВ РПЖ-8, яч. 10кВ №103 ПС "Городская-5" | 22-05-026 | 17.01.2024 | 321-РПЖ-8 | 10.12.2024
11 | 28.12.2023 | Заявка принята к оформлению | Договор аннулирован | 17.01.2024 |  |  | 24.01.2024 |  | Дачный участок | 5 | 10 | 15 | 15 |  | 0 | 0,22 | Третья категория | 8 776,8 | яч. 10кВ №123 ПС "Восток" | 22-05-25 | 17.01.2024
12 | 28.12.2023 | Заявка принята к оформлению | Договор закрыт | 17.01.2024 | 22.01.2024 | 05.03.2024 | 24.01.2024 | 22.01.2024 | жилой дом | 5 | 10 | 15 | 15 | 15 | 0 | 0,22 | Третья категория | 8 776,8 | яч. 6кВ №216 ПС "Стройиндустриальная" | 22-05-24 | 17.01.2024 | 6-216/з | 24.01.2024
13 | 15.01.2024 | Заявка принята к оформлению | Договор расторгнут | 23.01.2024 | 23.01.2024 | 23.05.2024 | 08.05.2024 | 23.01.2024 | жилой дом | 10 | 10 | 20 | 20 |  | 0 | 0,4 | Третья категория | 44 773,2 | 2 с.ш. РУ-10кВ РПЖ-8, яч. 10кВ №458 ПС "Городская-5" | 22-05-35 | 23.01.2024
14 | 17.01.2024 | Заявка принята к оформлению | Договор закрыт | 23.01.2024 | 24.01.2024 | 14.02.2024 | 13.02.2024 | 24.01.2024 | Разработка грунта под строительную площадку многоквартирного жилого дома 3 в квартале 40 | 0 | 250 | 250 | 250 | 250 | 0 | 0,4 | Третья категория | 10 660,8 | яч. 10кВ №207 ПС "Колмаковская". Резервный источник питания: отсутствует | 22-05-36 | 23.01.2024 | 14-40/1 | 13.02.2024
15 | 18.01.2024 | Заявка принята к оформлению | Договор закрыт | 26.01.2024 | 01.02.2024 | 01.06.2024 | 19.03.2024 | 01.02.2024 | Базовая станция сотовой связи НМ0284 | 0 | 7 | 7 | 7 | 7 | 0 | 0,4 | Третья категория | 43 551,6 | 2 с.ш. РУ-0,4кВ ТП-14/1, 1 с.ш. РУ-10кВ РПЖ-4, яч.10кВ №802 ПС "Обская". Резервный источник питания-отсутствует | 22-05-43 | 26.01.2024 | 28-14/1 | 19.03.2024
16 | 22.01.2024 | Заявка принята к оформлению | Договор действующий | 30.01.2024 | 30.01.2024 | 14.03.2024 |  | 30.01.2024 | жилой дом | 5 | 10 | 15 | 15 |  | 0 | 0,4 | Третья категория | 9 439,2 | 2 с.ш. РУ-10кВ РПЖ-8, яч. 10кВ №458 ПС "Городская-5" | 22-05-48 | 30.01.2024
17 | 22.01.2024 | Заявка принята к оформлению | Договор закрыт | 29.01.2024 | 29.01.2024 | 29.05.2024 | 22.08.2024 | 29.01.2024 | нежилое помещение №1007 | 9,65 | 30,35 | 40 | 40 | 40 | 0 | 0,4 | Третья категория | 44 773,2 | 1с.ш. РУ-0,4кВ ТП-9/4, 1с.ш. РУ-10кВ ПС Юбилейная, 1с.ш.ЗРУ-35кВ ПС Котельная-3А, яч.35кВ №3 ПС Восток. Резервный источник питания-отсутствует | 22-05-45 | 29.01.2024 | 173-9/4 | 22.08.2024
18 | 22.01.2024 | Заявка принята к оформлению | Договор закрыт | 26.01.2024 | 01.02.2024 | 30.11.2024 | 11.11.2024 | 01.02.2024 | Земельный участок под строительство ИЖД | 0 | 15 | 15 | 15 | 15 | 0 | 0,22 | Третья категория | 27 422,4 | 2 с.ш. РУ-10 кВ РП "Совхоз", яч. 10 кВ №22 ПС "Южная" | 22-05-42 | 26.01.2024 | 285-8П/2 | 11.11.2024
19 | 25.01.2024 | Заявка принята к оформлению | Договор закрыт | 05.02.2024 | 05.02.2024 | 05.06.2024 | 09.02.2024 | 05.02.2024 | земельный участок под огородничество | 0 | 15 | 15 | 15 | 15 | 0 | 0,22 | Третья категория | 27 422,4 | яч. 6кВ №8 ПС "К-203". Резервный источник питания- отсутствует | 22-05-51 | 05.02.2024 | 13-21/н | 09.02.2024
20 | 29.01.2024 | Заявка принята к оформлению | Договор закрыт | 05.02.2024 | 13.03.2024 | 03.04.2024 | 08.04.2024 | 13.03.2024 | Разработка грунта на строительной площадке объекта "Многофункциональный спортивный комплекс в 27 квартале г.Нижневартовска | 0 | 250 | 250 | 250 | 250 | 0 | 6-10 | Третья категория | 10 660,8 | 2 с.ш. РУ-10кВ РПЖ-22, яч. 10кВ №208 ПС "Городская-5". Резервный источник питания-отсутствует | 22-05-56 | 05.02.2024 | 35-РПЖ-22 | 08.04.2024
21 | 31.01.2024 | Заявка аннулирована | Договор аннулирован | 07.02.2024 |  |  | 22.03.2024 |  | Механическая мастерская | 0 | 15 | 15 | 15 |  | 0 | 0,4 | Третья категория | 164 085,77 | 2 с.ш. КРУН-6кВ ПС Базовая, яч.35кВ ПС ГПП-7. Резервный источник питания: отсутствует | 22-05-65 | 07.02.2024
22 | 02.02.2024 | Заявка принята к оформлению | Договор закрыт | 06.02.2024 | 08.02.2024 | 08.06.2024 | 13.02.2024 | 08.02.2024 | Жилой дом | 0 | 15 | 15 | 15 | 15 | 0 | 0,4 | Третья категория | 16 711,05 | 2 с.ш. КРУН-6кВ ПС "Био", яч. 35кВ №1 ПС "ГПП-7". Резервный источник питания-отсутствует | 22-05-58 | 06.02.2024 | 15-208/з | 13.02.2024
23 | 05.02.2024 | Заявка принята к оформлению | Договор закрыт | 13.02.2024 | 13.02.2024 | 13.06.2024 | 26.02.2024 | 13.02.2024 | жилой дом | 15 | 15 | 30 | 30 | 30 | 0 | 0,4 | Третья категория | 10 660,8 | 2 с.ш. РУ-10кВ РП-Дагестан, яч. 10кВ №29 ПС "Южная". Резервны источник питания - отсутствует | 22-05-75 | 13.02.2024 | 17-РП-Дагестан | 26.02.2024
24 | 07.02.2024 | Заявка принята к оформлению | Договор закрыт | 16.02.2024 | 22.02.2024 | 22.06.2024 | 06.06.2024 | 30.05.2024 | «земельный участок под промышленную базу» | 0 | 150 | 150 | 150 | 150 | 0 | 0,4 | Третья категория | 57 885,6 | 2с.ш. РУ-10кВ РП-10, яч. 10кВ №121 ПС Восток.Резервный источник питания-отсутвует | 22-05-79 | 16.02.2024 | 72-98/с | 06.06.2024
25 | 09.02.2024 | Заявка принята к оформлению | Договор закрыт | 14.02.2024 | 14.02.2024 | 14.06.2024 | 21.02.2024 | 14.02.2024 | Ресторан "Мика" | 94 | 55 | 149 | 149 | 149 | 0 | 0,4 | Вторая категория | 107 553,6 | 1 и 2 с.ш. РУ-10кВ РПЖ-1А, 1 и 2 с.ш. РУ-10кВ ПС Котельная, яч. 35кВ №4 ПС ГПП-7, яч. 35кВ Очистные сооружения-2 ПС Нижневартовская | 22-05-76 | 14.02.2024 | 16-2/11 | 21.02.2024
26 | 12.02.2024 | Заявка принята к оформлению | Договор закрыт | 22.02.2024 | 28.02.2024 | 28.06.2024 | 04.07.2024 | 26.06.2024 | земельный участок под садоводство | 0 | 15 | 15 | 15 | 15 | 0 | 0,4 | Третья категория | 43 551,6 | 2 с.ш. КРУН-10кВ ПС "Совхозная", яч. 35кВ №4 ПС "Савкинская". Резервный источник питания-отсутствует | 22-05-92 | 22.02.2024 | 95-153/х | 04.07.2024
27 | 13.02.2024 | Заявка принята к оформлению | Договор аннулирован | 20.02.2024 |  |  | 28.02.2024 |  | земельный участок под садоводство | 0 | 15 | 15 | 15 |  | 0 | 0,4 | Третья категория | 27 422,4 | яч. 10кВ №105 ПС "Эмтор". Резервный источник питания-отсутствует | 22-05-89 | 20.02.2024
28 | 14.02.2024 | Заявка принята к оформлению | Договор закрыт | 20.02.2024 | 26.02.2024 | 09.04.2024 | 06.03.2024 | 26.02.2024 | "Земельный участок под садоводство" | 0 | 15 | 15 | 15 | 15 | 0 | 0,22 | Третья категория | 9 439,2 | яч.10кВ №123 ПС Восток. Резервный источник питания-отсутствует | 22-05-88 | 20.02.2024 | 22-14/н1 | 06.03.2024
29 | 22.02.2024 | Заявка принята к оформлению | Договор расторгнут | 04.03.2024 | 11.03.2024 | 11.07.2024 | 22.03.2024 | 11.03.2024 | "Земельный участок под склад" | 0 | 150 | 150 | 150 |  | 0 | 0,4 | Третья категория | 57 885,6 | яч.10кВ №101 ПС Восток. Резервный источник питания: отсутствует | 22-05-108 | 04.03.2024
30 | 26.02.2024 | Заявка принята к оформлению | Договор закрыт | 04.03.2024 | 20.03.2024 | 20.07.2024 | 18.04.2024 | 20.03.2024 | жилой дом | 15 | 15 | 30 | 30 | 30 | 0 | 0,4 | Третья категория | 10 660,8 | 2 с.ш. РУ-10кВ РП-29, яч. 10кВ №204 ПС "Городская-5" | 22-05-107 | 04.03.2024 | 43-22/х | 18.04.2024
31 | 27.02.2024 | Заявка принята к оформлению | Договор закрыт | 06.03.2024 | 12.03.2024 | 12.07.2024 | 18.03.2024 | 12.03.2024 | "Гараж для бытовых нужд" | 0 | 5 | 5 | 5 | 5 | 0 | 0,22 | Третья категория | 22 281,35 | 2с.ш. КРУН-6кВ ПС Базовая, яч.35кВ №4 ПС ГПП-7. Резервный источник питания: отсутствует | 22-05-114 | 06.03.2024 | 27-134/з | 18.03.2024
32 | 28.02.2024 | Заявка принята к оформлению | Договор закрыт | 06.03.2024 | 06.03.2024 | 18.04.2024 | 13.03.2024 | 06.03.2024 | "жилой дом" | 5 | 10 | 15 | 15 | 15 | 0 | 0,22 | Третья категория | 9 439,2 | 1с.ш. КРУН-6кВ ПС БИО, яч.35кВ №2 ПС ГПП-7. Резервный источник питания: отсутствует | 22-05-110 | 06.03.2024 | 23-425/з | 13.03.2024
33 | 06.03.2024 | Заявка принята к оформлению | Договор закрыт | 15.03.2024 | 18.03.2024 | 18.07.2024 | 26.06.2024 | 24.06.2024 | Магазин со складскими помещениями | 0 | 50 | 50 | 50 | 50 | 0 | 0,4 | Третья категория | 57 885,6 | яч. 6кВ №9 КРУН-6кВ ПС "Нижневартовская" | 22-05-129 | 15.03.2024 | 81-59/з | 26.06.2024
34 | 11.03.2024 | Заявка принята к оформлению | Договор закрыт | 20.03.2024 | 20.03.2024 | 20.07.2024 | 22.03.2024 | 20.03.2024 | Жилой дом | 5 | 10 | 15 | 15 | 15 | 0 | 0,4 | Третья категория | 11 140,7 | ВЛ-6кВ Ф-8 ПС "К-203" | 22-05-142 | 20.03.2024 | 31-17/н | 22.03.2024
35 | 11.03.2024 | Заявка принята к оформлению | Договор закрыт | 18.03.2024 | 28.03.2024 | 28.07.2024 | 10.04.2024 | 28.03.2024 | жилой дом | 5 | 25 | 30 | 30 | 30 | 0 | 0,4 | Третья категория | 10 660,8 | 2 с.ш. ЗРУ-10кВ ПС "Совхозная", яч. 35кВ №4 ПС "Савкинская" | 22-05-130 | 18.03.2024 | 40-130/х | 10.04.2024
36 | 12.03.2024 | Заявка принята к оформлению | Договор закрыт | 19.03.2024 | 25.03.2024 | 25.07.2024 | 08.04.2024 | 25.03.2024 | Гараж для бытовых нужд | 10 | 5 | 15 | 15 | 15 | 0 | 0,4 | Третья категория | 22 281,35 | 1с.ш. РУ-10кВ РПЖ-11, яч. 10кВ №9 ПС "Западная" | 22-05-139 | 19.03.2024 | 36-10в/107 | 08.04.2024
37 | 13.03.2024 | Заявка принята к оформлению | Договор аннулирован | 20.03.2024 |  |  | 02.04.2024 |  | базовая станция сотовой связи 86-2035 | 0 | 6 | 6 | 6 |  | 0 | 0,4 | Третья категория | 43 551,6 | 1с.ш. РУ-0,4кВ ТП-6/10, яч. 10кВ №403 ПС "Индустриальная" | 22-05-141 | 20.03.2024
38 | 14.03.2024 | Заявка принята к оформлению | Договор закрыт | 20.03.2024 | 20.03.2024 | 03.05.2024 | 21.03.2024 | 20.03.2024 | жилой дом | 5 | 10 | 15 | 15 | 15 | 0 | 0,22 | Третья категория | 9 439,2 | 1с.ш. РУ-10кВ РП-3х, яч.10кВ №8 "Южная" | 22-05-140 | 20.03.2024 | 29-РП-3х | 21.03.2024
39 | 14.03.2024 | Заявка принята к оформлению | Договор закрыт | 19.03.2024 | 22.03.2024 | 15.09.2024 | 28.08.2024 | 21.06.2024 | земельный участок под КФХ | 0 | 150 | 150 | 150 | 150 | 0 | 0,4 | Третья категория | 57 885,6 | 2 с.ш. ЗРУ-10кВ ПС "Совхозная", яч. 35кВ №4 ПС "Савкинская" | 22-05-138 | 19.03.2024 | 182-126/х | 28.08.2024
40 | 18.03.2024 | Заявка принята к оформлению | Договор закрыт | 22.03.2024 | 26.03.2024 | 26.07.2024 | 06.06.2024 | 26.03.2024 | Базовая станция сотовой связи НМ0292 | 0 | 5 | 5 | 5 | 5 | 0 | 0,4 | Третья категория | 43 551,6 | 1 с.ш. РУ-0,4 кВ БКТП-24/4, 1 с.ш. РУ-10кВ РПЖ-23, яч. 10кВ №103 ПС "Колмаковская" | 22-05-148 | 22.03.2024 | 69-24/4 | 06.06.2024
41 | 19.03.2024 | Заявка принята к оформлению | Договор закрыт | 22.03.2024 | 25.03.2024 | 25.07.2024 | 26.03.2024 | 25.03.2024 | Земельный участок под ИЖС | 0 | 15 | 15 | 15 | 15 | 0 | 0,4 | Третья категория | 16 711,05 | 2 с.ш. РУ-10кВ РП-Совхоз, яч. 10кВ №22 ПС "Южная" | 22-05-147 | 22.03.2024 | 32-8П/1 | 26.03.2024
42 | 27.03.2024 | Заявка принята к оформлению | Договор закрыт | 03.04.2024 | 09.04.2024 | 09.08.2024 | 06.06.2024 | 30.05.2024 | "Земельный участок под склад" | 0 | 150 | 150 | 150 | 150 | 0 | 0,4 | Третья категория | 57 885,6 | яч.10кВ №226 ПС Восток. Резервный источник питания: отсутствует | 22-05-169 | 03.04.2024 | 71-96/с | 06.06.2024
43 | 29.03.2024 | Заявка принята к оформлению | Договор закрыт | 16.04.2024 | 18.04.2024 | 18.08.2024 | 16.09.2024 | 31.07.2024 | СНТ СН "Мега-Плюс" (173 участка) | 0 | 150 | 150 | 150 | 150 | 0 | 0,4 | Третья категория | 57 885,6 | яч. 10 кВ №105 ПС "Эмтор" | 22-05-211 | 16.04.2024 | 202-29/н | 16.09.2024
44 | 01.04.2024 | Заявка принята к оформлению | Договор закрыт | 08.04.2024 | 12.04.2024 | 12.08.2024 | 17.04.2024 | 12.04.2024 | Земельный участок под ИЖС | 0 | 15 | 15 | 15 | 15 | 0 | 0,4 | Третья категория | 43 551,6 | 2 с.ш. РУ-10кВ РПЖ-17, яч. 10кВ №604 ПС "Обская" | 22-05-171 | 08.04.2024 | 42-47/н | 17.04.2024
45 | 03.04.2024 | Заявка принята к оформлению | Договор закрыт | 09.04.2024 | 11.04.2024 | 11.08.2024 | 19.04.2024 | 11.04.2024 | Садовый участок | 0 | 15 | 15 | 15 | 15 | 0 | 0,4 | Третья категория | 43 551,6 | яч. 10 кВ №105 ПС "Эмтор" | 22-05-177 | 09.04.2024 | 44-22/н | 19.04.2024
46 | 03.04.2024 | Заявка аннулирована | Договор аннулирован | 12.04.2024 |  |  | 17.04.2024 |  | "учебно-производственный корпус" | 0 | 150 | 150 | 150 |  | 0 | 0,4 | Вторая категория | 472 174,46 | (Взаиморезервируемые): 1,2с.ш. РУ-6кВ РПП-2, яч.6кВ №14, №33 ПС Нижневартовская. | 22-05-185 | 12.04.2024
47 | 04.04.2024 | Заявка принята к оформлению | Договор расторгнут | 11.04.2024 | 24.04.2024 | 11.06.2024 | 20.05.2024 |  | Базовая станция сотовой связи 86-2035 | 0 | 6 | 6 | 6 |  | 0 | 0,4 | Третья категория | 9 439,2 | 1 с.ш. РУ-0,4кВ ТП-6/10, ячейка 10кВ №403 ПС "Индустриальная". Резервный источник питания-отсутсвует | 22-05-182 | 11.04.2024
48 | 04.04.2024 | Заявка принята к оформлению | Договор закрыт | 11.04.2024 | 15.04.2024 | 15.08.2024 | 15.05.2024 | 15.04.2024 | "садовый участок" | 5 | 10 | 15 | 15 | 15 | 0 | 0,4 | Третья категория | 43 551,6 | ВЛ-6кВ Ф-4 ПС "Мега". Резервный источник питания-отсутствует | 22-05-183 | 11.04.2024 | 54-37/н | 15.05.2024
49 | 08.04.2024 | Заявка принята к оформлению | Договор закрыт | 15.04.2024 | 15.04.2024 | 15.08.2024 | 26.04.2024 | 15.04.2024 | "садовый участок" | 0 | 15 | 15 | 15 | 15 | 0 | 0,22 | Третья категория | 27 422,4 | ВЛ-6кВ Ф-5 ПС Баграс. Резервный источник питания:отсутствует | 22-05-186 | 15.04.2024 | 46-468/з | 26.04.2024
50 | 08.04.2024 | Заявка принята к оформлению | Договор закрыт | 11.04.2024 | 16.04.2024 | 16.08.2024 | 12.08.2024 | 16.04.2024 | Детский сад на 320 мест в квартале 21 (стр. №6) г. Нижневартовска | 0 | 280,9 | 280,9 | 280,9 | 280,9 | 0 | 0,4 | Третья категория | 156 000 | 1 и 2 с.ш. РУ-10кВ РПЖ-20, ячейки 10кВ №107, №207 ПС "Колмаковская" | 22-05-184 | 11.04.2024 | 142-21/6 | 12.08.2024
51 | 09.04.2024 | Заявка принята к оформлению | Договор закрыт | 16.04.2024 | 26.04.2024 | 26.08.2024 | 21.06.2024 | 26.04.2024 | "жилой дом" | 5 | 20 | 25 | 25 | 25 | 0 | 0,4 | Третья категория | 44 773,2 | яч.10кВ №105 ПС Эмтор. Резервный источник питания- отсутствует | 22-05-209 | 16.04.2024 | 80-23/н | 21.06.2024
52 | 09.04.2024 | Заявка принята к оформлению | Договор закрыт | 16.04.2024 | 18.04.2024 | 18.08.2024 | 11.07.2024 | 14.05.2024 | магазин | 0 | 100 | 100 | 100 | 100 | 0 | 0,4 | Третья категория | 59 107,2 | 2 с.ш. КРУН-6кВ ПС БИО, яч.35кВ№1ПС ГПП-7. Резервный источник питания: отсутствует | 22-05-210 | 16.04.2024 | 101-464/з | 11.07.2024
53 | 11.04.2024 | Заявка принята к оформлению | Договор аннулирован | 18.04.2024 |  |  | 25.04.2024 |  | "Склад импортного оборудования" | 0 | 50 | 50 | 50 |  | 0 | 0,4 | Третья категория | 332 136,88 | 2 с.ш. КРУН-6кВ ПС БИО, яч.35кВ №1 ПС ГПП-7. Резервный источник питания: нет | 22-05-214 | 18.04.2024
54 | 15.04.2024 | Заявка принята к оформлению | Договор аннулирован | 23.04.2024 |  |  | 02.05.2024 |  | Земельный участок под ТЦ | 0 | 150 | 150 | 150 |  | 0 | 0,4 | Вторая категория | 3 476 777,52 | (взаиморезервируемые): 1 и 2 с.ш. РУ-10кВ РПЖ-13, яч.10кВ №107, №450 ПС "Городская-5". | 22-05-216 | 23.04.2024
55 | 16.04.2024 | Заявка принята к оформлению | Договор закрыт | 24.04.2024 | 24.04.2024 | 24.08.2024 | 23.07.2024 | 24.04.2024 | земельный участок для ИЖС | 0 | 25 | 25 | 25 | 25 | 0 | 0,4 | Третья категория | 44 773,2 | 2 с.ш. РУ-10 кВ РП-Дагестан, яч. 10 кВ №29 ПС "Южная" | 22-05-229 | 24.04.2024 | 127-РП-Дагестан | 23.07.2024
56 | 16.04.2024 | Заявка принята к оформлению | Договор закрыт | 24.04.2024 | 02.05.2024 | 02.09.2024 | 02.09.2024 | 19.08.2024 | Гараж для бытовых нужд | 0 | 10 | 10 | 10 | 10 | 0 | 0,4 | Третья категория | 43 551,6 | 2 с.ш. РУ-0,4кВ БКТП-322/з, яч.6кВ №4 ПС Нижневартовская | 22-05-228 | 24.04.2024 | 192-322/з | 02.09.2024
57 | 17.04.2024 | Заявка принята к оформлению | Договор закрыт | 24.04.2024 | 25.04.2024 | 25.08.2024 | 03.05.2024 | 25.04.2024 | «Земельный участок под садоводство» | 0 | 15 | 15 | 15 | 15 | 0 | 0,4 | Третья категория | 43 551,6 | яч.6кВ №216 ПС "Стройиндустриальная". Резервный источник питания-отсутствует | 22-05-227 | 24.04.2024 | 48-340/з | 03.05.2024
58 | 17.04.2024 | Заявка принята к оформлению | Договор закрыт | 25.04.2024 | 27.04.2024 | 24.05.2024 | 16.07.2024 | 27.04.2024 | Разработка грунта под строительную площадку "Центр бытового обслуживания населения" | 0 | 25 | 25 | 25 | 25 | 0 | 0,4 | Третья категория | 10 660,8 | 1 с.ш. РУ-10кВ РПЖ-4, яч. 10кВ №802 ПС Обская. Резервный источник питания: отсутствует | 22-05-233 | 25.04.2024 | 110-13/3 | 16.07.2024
59 | 18.04.2024 | Заявка принята к оформлению | Договор закрыт | 24.04.2024 | 25.04.2024 | 25.08.2024 | 06.05.2024 | 25.04.2024 | Садовый участок | 0 | 15 | 15 | 15 | 15 | 0 | 0,4 | Третья категория | 43 551,6 | яч. 6кВ №216 ПС "Стройиндустриальная". Резервный источник питания-отсутствует | 22-05-230 | 24.04.2024 | 49-215/з | 06.05.2024
60 | 18.04.2024 | Заявка принята к оформлению | Договор закрыт | 25.04.2024 | 02.05.2024 | 02.09.2024 | 30.08.2024 | 12.07.2024 | Нежилое здание | 0 | 30 | 30 | 30 | 30 | 0 | 0,4 | Третья категория | 43 551,6 | 1 с.ш. РУ-6кВ РПП-4, 1 с.ш. ОРУ-35кВ ПС "№1", яч. 35кВ №6 ПС "ГПП-7", Резервный источник питания: отсутствует | 22-05-235 | 25.04.2024 | 187-161/з | 30.08.2024
61 | 19.04.2024 | Заявка принята к оформлению | Договор закрыт | 25.04.2024 | 26.04.2024 | 26.08.2024 | 07.05.2024 | 26.04.2024 | Гараж для бытовых нужд №9 | 0 | 15 | 15 | 15 | 15 | 0 | 0,4 | Третья категория | 16 711,05 | РУ-0,4кВ КТПН-К/22, яч.10кВ №302 ПС "Обская". Резервный источник: отсутствует | 22-05-234 | 25.04.2024 | 51-К/22 | 07.05.2024
62 | 23.04.2024 | Заявка принята к оформлению | Договор закрыт | 07.05.2024 | 15.05.2024 | 15.05.2025 | 21.11.2024 | 15.05.2024 | Производственная база | 2 150 | 630 | 2 780 | 2 780 | 2 780 | 0 | 6-10 | Вторая категория | 10 660,8 | (взаиморезервируемые): яч. 35кВ №4 ПС "ГПП-7", ОРУ-35кВ Ф-Очистные сооружения 2 ПС "Нижневартовская" | 22-05-250 | 07.05.2024 | 299-ПС "ПТВМ-2А" | 21.11.2024
63 | 24.04.2024 | Заявка принята к оформлению | Договор аннулирован | 02.05.2024 |  |  | 18.06.2024 |  | Магазин, склад | 10 | 40 | 50 | 50 |  | 0 | 0,4 | Третья категория | 511 045,42 | 2 с.ш. РУ-10кВ РПЖ-21, 2 с.ш. РУ-10кВ ПС "Юбилейная", 2 с.ш. ЗРУ-35кВ ПС "Котельная-3А", яч. 35кВ №3 ПС "Колмаковская" | 22-05-244 | 02.05.2024
64 | 24.04.2024 | Заявка принята к оформлению | Договор закрыт | 03.05.2024 | 03.05.2024 | 03.09.2024 | 08.05.2024 | 03.05.2024 | жилой дом | 0 | 15 | 15 | 15 | 15 | 0 | 0,4 | Третья категория | 43 551,6 | яч. 6 кВ №216 ПС Стройиндустриальная. Резервный источник питания-отсутствует | 22-05-245 | 03.05.2024 | 52-500/з | 08.05.2024
65 | 25.04.2024 | Заявка принята к оформлению | Договор закрыт | 08.05.2024 | 08.05.2024 | 08.09.2024 | 15.05.2024 | 08.05.2024 | «Земельный участок под садоводство», | 5 | 10 | 15 | 15 | 15 | 0 | 0,4 | Третья категория | 43 551,6 | яч.10кВ №123 ПС Восток. Резервный источник питания-отсутствует | 22-05-254 | 08.05.2024 | 53-14/н | 15.05.2024
66 | 25.04.2024 | Заявка принята к оформлению | Договор закрыт | 06.05.2024 | 13.05.2024 | 13.09.2024 | 28.05.2024 | 13.05.2024 | Гаражный бокс №11 для бытовых нужд | 0 | 5 | 5 | 5 | 5 | 0 | 0,4 | Третья категория | 22 281,35 | РУ-0,4 кВ КТПН-522/з, 1 с.ш. КРУН-10 кВ ПС "Тепловая", яч. 35 кВ №5 ПС "ГПП-7" | 22-05-248 | 06.05.2024 | 63-522/з | 28.05.2024
67 | 25.04.2024 | Заявка принята к оформлению | Договор закрыт | 06.05.2024 | 06.05.2024 | 06.09.2024 | 28.08.2024 | 28.06.2024 | Холодный склад | 0 | 30 | 30 | 30 | 30 | 0 | 0,4 | Третья категория | 43 551,6 | 2 с.ш. КРУН-6 кВ ПС Энергонефть, яч.35 кВ №3 ПС Западная. Резервный источник питания: нет | 22-05-247 | 06.05.2024 | 183-477/з | 28.08.2024
68 | 26.04.2024 | Заявка принята к оформлению | Договор расторгнут | 08.05.2024 | 24.05.2024 | 24.09.2024 | 23.09.2024 | 17.06.2024 | «нежилые помещения 1008, 1009, 1010, 1011», | 0 | 150 | 150 | 150 |  | 0 | 0,4 | Третья категория | 59 107,2 | 2с.ш. КРУН-6кВ ПС Дивный, яч.35кВ №3 ПС ГПП-7. Резервный источник питания: нет | 22-05-255 | 08.05.2024
69 | 26.04.2024 | Заявка принята к оформлению | Договор закрыт | 13.05.2024 | 21.05.2024 | 11.06.2024 | 10.06.2024 | 21.05.2024 | Разработка грунта под строительную площадку вагон-городока | 0 | 40 | 40 | 40 | 40 | 0 | 0,4 | Третья категория | 10 660,8 | 1с.ш. РУ-10кВ РП-3/х, яч.10кВ №8 ПС Южная. Резервный источник питания: отсутствует | 22-05-256 | 13.05.2024 | 77-РП-3/х | 10.06.2024
70 | 27.04.2024 | Заявка принята к оформлению | Договор закрыт | 15.05.2024 | 27.05.2024 | 27.09.2024 | 27.11.2024 | 27.05.2024 | производственная база | 190 | 50 | 240 | 240 | 240 | 0 | 6-10 | Третья категория | 59 107,2 | 2с.ш. РУ-10кВ РПП-5, яч.10кВ №14 ПС Западная. Резервный источник питания:отсутствует | 22-05-264 | 15.05.2024 | 308-РПП-5 | 27.11.2024
71 | 06.05.2024 | Заявка принята к оформлению | Договор закрыт | 17.05.2024 | 20.05.2024 | 20.09.2024 | 24.05.2024 | 20.05.2024 | "Земельный участок под садоводство" | 0 | 5 | 5 | 5 | 5 | 0 | 0,22 | Третья категория | 22 281,35 | яч.6кВ №18 ПС ГПП-1. Резервный источник питания-отсутствует | 22-05-273 | 17.05.2024 | 59-486/з | 24.05.2024
72 | 06.05.2024 | Заявка принята к оформлению | Договор закрыт | 14.05.2024 | 15.05.2024 | 15.09.2024 | 24.05.2024 | 15.05.2024 | "нежилое помещение №1005" | 15 | 5 | 20 | 20 | 20 | 0 | 0,4 | Вторая категория | 10 660,8 | (Взаиморезервируемые): 1 с.ш. РУ-10кВ РПЖ-14, 2 с.ш. РУ-10кВ РПЖ-1, яч.10кВ №204 ПС Центральная, яч.10кВ №804 ПС Обская | 22-05-257 | 14.05.2024 | 57-4/4 | 24.05.2024
73 | 07.05.2024 | Заявка принята к оформлению | Договор закрыт | 15.05.2024 | 16.05.2024 | 16.09.2024 | 07.06.2024 | 16.05.2024 | "садовый участок" | 0 | 15 | 15 | 15 | 15 | 0 | 0,4 | Третья категория | 43 551,6 | яч.10кВ №105 ПС Эмтор. Резервный источник питания-отсутствует | 22-05-265 | 15.05.2024 | 76-19/н | 07.06.2024
74 | 07.05.2024 | Заявка принята к оформлению | Договор закрыт | 17.05.2024 | 29.05.2024 | 29.09.2024 | 28.06.2024 | 29.05.2024 | Нежилое помещение №1001 | 0 | 40 | 40 | 40 | 40 | 0 | 0,4 | Третья категория | 44 773,2 | 1 с.ш. РУ-0,4кВ БКТП-2/4, 1 с.ш. РУ-10кВ РПЖ-16, яч. 10кВ №410 ПС "Индустриальная" | 22-05-276 | 17.05.2024 | 85-РПЖ-16 | 28.06.2024
75 | 07.05.2024 | Заявка принята к оформлению | Договор закрыт | 17.05.2024 | 20.05.2024 | 20.09.2024 | 08.07.2024 | 20.05.2024 | "производственная база" | 0 | 45 | 45 | 45 | 45 | 0 | 0,4 | Третья категория | 44 773,2 | 2 с.ш. РУ-10 кВ РПЖ-17, яч.10 кВ №604 ПС "Обская". | 22-05-275 | 17.05.2024 | 98-34/с | 08.07.2024
76 | 07.05.2024 | Заявка принята к оформлению | Договор закрыт | 17.05.2024 | 20.05.2024 | 20.09.2024 | 27.05.2024 | 20.05.2024 | Магазин | 100 | 50 | 150 | 150 | 150 | 0 | 0,4 | Вторая категория | 107 553,6 | 1 и 2 с.ш. РУ-10кВ РПЖ-1А, яч. 10кВ №105, №414 ПС "Индустриальная" | 22-05-274 | 17.05.2024 | 58-1/7 | 27.05.2024
77 | 07.05.2024 | Заявка принята к оформлению | Договор закрыт | 16.05.2024 | 20.05.2024 | 20.09.2024 | 26.09.2024 | 20.05.2024 | Земельный участок под ТЦ | 0 | 150 | 150 | 150 | 150 | 0 | 0,4 | Вторая категория | 106 332 | (взаиморезервируемые): 1 и 2 с.ш. РУ-10кВ РПЖ-13, яч. 10кВ №107, №450 ПС "Городская-5" | 22-05-270 | 16.05.2024 | 214-9/5 | 26.09.2024
78 | 08.05.2024 | Заявка принята к оформлению | Договор действующий | 23.05.2024 | 30.05.2024 | 31.10.2024 |  |  | Земельный участок под ИЖС | 5 | 75 | 80 | 80 |  | 0 | 0,4 | Третья категория | 59 107,2 | 2с.ш. РУ-10кВ РП-29, яч.10кВ №204 ПС Городская-5. Резервный источник питания-отсутствует | 22-05-292 | 23.05.2024
79 | 13.05.2024 | Заявка принята к оформлению | Договор закрыт | 17.05.2024 | 21.05.2024 | 21.09.2024 | 29.08.2024 | 31.07.2024 | Гараж, бытовые помещения | 0 | 50 | 50 | 50 | 50 | 0 | 0,4 | Третья категория | 57 885,6 | 2 с.ш. РУ-6кВ РПП-4, ввод №2 ОРУ-35кВ ПС №1, ОРУ-35кВ ПС Нижневартовская Фидер Очистные сооружения-2. Резервный источник питания-отсутствует | 22-05-277 | 17.05.2024 | 185-РПП-4 | 29.08.2024
80 | 14.05.2024 | Заявка принята к оформлению | Договор закрыт | 21.05.2024 | 21.05.2024 | 21.09.2024 | 30.05.2024 | 21.05.2024 | «земельный участок для ведения садоводства» | 0 | 25 | 25 | 25 | 25 | 0 | 0,4 | Третья категория | 44 773,2 | яч.10кВ №105 ПС Эмтор. Резервный источник питания-отсутствует | 22-05-287 | 21.05.2024 | 65-22/н | 30.05.2024
81 | 15.05.2024 | Заявка принята к оформлению | Договор закрыт | 21.05.2024 | 22.05.2024 | 22.09.2024 | 27.05.2024 | 22.05.2024 | "земельный участок под садоводство" | 0 | 15 | 15 | 15 | 15 | 0 | 0,4 | Третья категория | 43 551,6 | 1с.ш. ВЛ-10кВ Ф-123 ПС Восток. Резервный источник питания-отсутствует | 22-05-286 | 21.05.2024 | 64-14/н | 27.05.2024
82 | 15.05.2024 | Заявка принята к оформлению | Договор закрыт | 20.05.2024 | 23.05.2024 | 23.09.2024 | 19.07.2024 | 15.07.2024 | "Операторная (АЗС - 8)" | 0 | 60 | 60 | 60 | 60 | 0 | 0,4 | Третья категория | 57 885,6 | яч.10кВ №105 ПС Эмтор. Резервный источник питания:нет | 22-05-278 | 20.05.2024 | 123-25/н | 19.07.2024
83 | 16.05.2024 | Заявка принята к оформлению | Договор закрыт | 22.05.2024 | 22.05.2024 | 22.09.2024 | 27.05.2024 | 22.05.2024 | Садовый участок | 0 | 15 | 15 | 15 | 15 | 0 | 0,4 | Третья категория | 43 551,6 | яч. 10кВ №105 ПС "Эмтор". Резервный источник питания - отсутствует | 22-05-290 | 22.05.2024 | 61-18/н | 27.05.2024
84 | 16.05.2024 | Заявка принята к оформлению | Договор закрыт | 23.05.2024 | 23.05.2024 | 23.09.2024 | 03.10.2024 | 20.09.2024 | «учебно-производственный корпус», | 0 | 150 | 150 | 150 | 150 | 0 | 0,4 | Вторая категория | 361 764,82 | (Взаиморезервируемые): 1,2 с.ш. РУ-6кВ РПП-2, яч.6кВ №14,№33 ПС Нижневартовская | 22-05-302 | 23.05.2024 | 226-78/з | 03.10.2024
85 | 20.05.2024 | Заявка принята к оформлению | Договор закрыт | 22.05.2024 | 22.05.2024 | 22.09.2024 | 03.06.2024 | 22.05.2024 | Земельный участок под ИЖС | 0 | 15 | 15 | 15 | 15 | 0 | 0,22 | Третья категория | 27 422,4 | 1 с.ш. РУ-10кВ РП "Совхоз", яч. 10кВ №25 ПС "Южная" | 22-05-291 | 22.05.2024 | 67-8П/2 | 03.06.2024
86 | 21.05.2024 | Заявка принята к оформлению | Договор закрыт | 29.05.2024 | 03.06.2024 | 03.10.2024 | 07.06.2024 | 03.06.2024 | Земельный участок под садоводство | 0 | 15 | 15 | 15 | 15 | 0 | 0,22 | Третья категория | 27 422,4 | 1 с.ш. КРУН-10 кВ ПС "Совхозная", ячейка 35 кВ ПС "Савкинская" | 22-05-317 | 29.05.2024 | 75-139/х | 07.06.2024
87 | 21.05.2024 | Заявка принята к оформлению | Договор закрыт | 30.05.2024 | 05.06.2024 | 10.10.2024 | 01.11.2024 | 08.10.2024 | садовый участок | 0 | 15 | 15 | 15 | 15 | 0 | 0,4 | Третья категория | 43 551,6 | 2 с.ш. КРУН-10 кВ ПС "Совхозная", яч. 35 кВ №4 ПС "Савкинская" | 22-05-318 | 30.05.2024 | 277-153/х | 01.11.2024
88 | 22.05.2024 | Заявка принята к оформлению | Договор расторгнут | 28.05.2024 | 30.05.2024 | 30.09.2024 | 15.07.2024 |  | «Склад импортного оборудования» | 0 | 100 | 100 | 100 |  | 0 | 0,4 | Третья категория | 332 136,88 | 2с.ш. КРУН-6кВ ПС БИО, яч.35кВ №1 ПС ГПП-7. Резервный источник питания: нет | 22-05-308 | 28.05.2024
89 | 23.05.2024 | Заявка принята к оформлению | Договор закрыт | 30.05.2024 | 03.06.2024 | 03.10.2024 | 06.06.2024 | 03.06.2024 | земельный участок под садоводство | 0 | 15 | 15 | 15 | 15 | 0 | 0,22 | Третья категория | 27 422,4 | ячейка 10 кВ №105 ПС "Эмтор" | 22-05-319 | 30.05.2024 | 73-18/н | 06.06.2024
90 | 24.05.2024 | Заявка принята к оформлению | Договор закрыт | 03.06.2024 | 03.06.2024 | 03.10.2024 | 06.06.2024 | 03.06.2024 | Садовый участок | 0 | 15 | 15 | 15 | 15 | 0 | 0,22 | Третья категория | 27 422,4 | яч. 10 кВ №208 ПС "Эмтор" | 22-05-334 | 03.06.2024 | 74-18/н | 06.06.2024
91 | 24.05.2024 | Заявка принята к оформлению | Договор закрыт | 31.05.2024 | 04.06.2024 | 04.10.2024 | 12.08.2024 | 04.06.2024 | "Нежилое помещение" | 0 | 15 | 15 | 15 | 15 | 0 | 0,4 | Третья категория | 43 551,6 | 2 с.ш. РУ-10кВ РП-10, яч. 10кВ №121 Пс восток. Резервный источник питания-отсутствует | 22-05-327 | 31.05.2024 | 148-78/с | 12.08.2024
92 | 24.05.2024 | Заявка принята к оформлению | Договор закрыт | 03.06.2024 | 10.06.2024 | 31.03.2025 | 21.02.2025 | 31.01.2025 | базовая станция сотовой связи "Альберта хаус" | 0 | 10 | 10 | 10 | 10 | 0 | 0,4 | Третья категория | 129 039,52 | 2 с.ш. РУ-10 кВ РПЖ-17, ячейка 10 кВ №604 ПС "Обская" | 22-05-329 | 03.06.2024 | 24-РПЖ-17 | 21.02.2025
93 | 24.05.2024 | Заявка принята к оформлению | Договор действующий | 31.05.2024 | 23.07.2024 | 23.07.2025 |  | 23.07.2024 | "производственная база" | 588 | 372 | 960 | 960 |  | 0 | 6-10 | Вторая категория | 10 660,8 | (Взаиморезервируемые):яч.35кВ №4 ПС ГПП-7, ОРУ-35кВ Ф-Очистные сооружения 2 ПС Нижневартовская | 22-05-326 | 31.05.2024
94 | 27.05.2024 | Заявка принята к оформлению | Договор закрыт | 04.06.2024 | 04.06.2024 | 17.07.2024 | 06.06.2024 | 04.06.2024 | жилой дом | 5 | 10 | 15 | 15 | 15 | 0 | 0,22 | Третья категория | 9 439,2 | яч.№18 ЗРУ-6кВ Б2СР ПС ГПП-1. Резервный источник питания-отсутствует | 22-05-335 | 04.06.2024 | 70-486/з | 06.06.2024
95 | 27.05.2024 | Заявка принята к оформлению | Договор закрыт | 04.06.2024 | 10.06.2024 | 10.10.2024 | 14.06.2024 | 10.06.2024 | Земельный участок под ИЖС | 0 | 15 | 15 | 15 | 15 | 0 | 0,22 | Третья категория | 27 422,4 | 2 с.ш. РУ-10 кВ РП-Дагестан, ячейка 10 кВ №29 ПС "Южная" | 22-05-337 | 04.06.2024 | 78-31/х | 14.06.2024
96 | 27.05.2024 | Заявка принята к оформлению | Договор закрыт | 06.06.2024 | 06.06.2024 | 06.10.2024 | 13.08.2024 | 08.08.2024 | Земельный участок под садоводство | 0 | 5 | 5 | 5 | 5 | 0 | 0,22 | Третья категория | 5 570,35 | яч.6кВ №213 ПС Стройиндустриальная. Резервный источник питания-отсутствует | 22-05-353 | 06.06.2024 | 155-471/з | 13.08.2024
97 | 27.05.2024 | Заявка принята к оформлению | Договор закрыт | 03.06.2024 | 04.06.2024 | 04.10.2024 | 24.09.2024 | 04.06.2024 | Земельный участок под ИЖС | 0 | 15 | 15 | 15 | 15 | 0 | 0,22 | Третья категория | 27 422,4 | 1 с.ш. РУ-10 кВ РП-Дагестан, яч. 10 кВ №1 ПС "Южная" | 22-05-330 | 03.06.2024 | 210-РП-Дагестан | 24.09.2024
98 | 28.05.2024 | Заявка принята к оформлению | Договор закрыт | 04.06.2024 | 10.06.2024 | 10.10.2024 | 12.08.2024 | 31.07.2024 | Промышленная база | 0 | 30 | 30 | 30 | 30 | 0 | 0,4 | Третья категория | 43 551,6 | 2с.ш. КРУН-6кВ ПС БИО, яч.35кВ №1 ПС ГПП-7. Резервный источник питания-отсутствует | 22-05-336 | 04.06.2024 | 149-542/з | 12.08.2024
99 | 29.05.2024 | Заявка принята к оформлению | Договор аннулирован | 17.06.2024 |  |  | 19.07.2024 |  | Многоквартирный жилой дом со встроенными помещениями общественного назначения | 0 | 701,2 | 701,2 | 701,2 |  | 0 | 0,4 | Вторая категория | 16 182 098,18 | (взаиморезервируемые) : 1 и 2 с.ш. РУ-10кВ РПЖ-8, яч. 10кВ №103,№458 ПС "Городская-5" | 22-05-392 | 17.06.2024
100 | 29.05.2024 | Заявка принята к оформлению | Договор закрыт | 10.06.2024 | 26.06.2024 | 26.10.2024 | 04.02.2025 | 26.06.2024 | "производственная база ООО "БурСервис" | 0 | 220 | 220 | 220 | 220 | 250 | 6-10 | Вторая категория | 107 553,6 | (Взаиморезервируемые): 1,2с.ш. РУ-10кВ Рп-2С, яч.10кВ №101, №226 ПС Восток | 22-05-357 | 10.06.2024 | 12-РП-2С | 04.02.2025
101 | 30.05.2024 | Заявка принята к оформлению | Договор закрыт | 10.06.2024 | 11.06.2024 | 24.07.2024 | 14.06.2024 | 11.06.2024 | "жилой дом" | 5 | 10 | 15 | 15 | 15 | 0 | 0,4 | Третья категория | 9 439,2 | 1с.ш. КРУН-6кВ ПС КОС, яч.35кВ№1 ПС Восток. Резервный источник питания-отсутствует | 22-05-358 | 10.06.2024 | 79-803/з | 14.06.2024
102 | 31.05.2024 | Заявка принята к оформлению | Договор закрыт | 04.06.2024 | 04.06.2024 | 26.06.2024 | 06.06.2024 | 04.06.2024 | Разработка грунта под строительную площадку объекта "Гостиница Томь" | 0 | 100 | 100 | 100 | 100 | 0 | 0,4 | Третья категория | 10 660,8 | 1 с.ш. ячейка 10кВ №105 ПС "Обская" | 22-05-348 | 04.06.2024 | 68-10/5 | 06.06.2024
103 | 31.05.2024 | Заявка принята к оформлению | Договор закрыт | 10.06.2024 | 20.06.2024 | 20.10.2024 | 18.07.2024 | 20.06.2024 | Базовая станция сотовой связи НМ0167 | 0 | 6 | 6 | 6 | 6 | 0 | 0,4 | Третья категория | 43 551,6 | 1 с.ш. РУ-0,4кВ БКТП-10В/6, 1 с.ш. РУ-10кВ РПЖ-11, ячейка 10кВ №9 ПС "Западная" | 22-05-355 | 10.06.2024 | 119-РПЖ-11 | 18.07.2024
104 | 04.06.2024 | Заявка принята к оформлению | Договор закрыт | 10.06.2024 | 17.06.2024 | 17.10.2024 | 27.06.2024 | 17.06.2024 | земельный участок под ИЖС | 0 | 15 | 15 | 15 | 15 | 0 | 0,22 | Третья категория | 27 422,4 | 2 с.ш. РУ-10кВ РП-3Х, ячейка 10кВ №11 ПС "Южная" | 22-05-356 | 10.06.2024 | 83-106/х | 27.06.2024
105 | 04.06.2024 | Заявка принята к оформлению | Договор закрыт | 11.06.2024 | 13.06.2024 | 13.10.2024 | 16.10.2024 | 13.06.2024 | "садовый участок" | 0 | 15 | 15 | 15 | 15 | 0 | 0,22 | Третья категория | 27 422,4 | ВЛ-10кВ Ф-123 ПС Восток. Резервный источник питания-отсутствует | 22-05-374 | 11.06.2024 | 246-15/н | 16.10.2024
106 | 05.06.2024 | Заявка принята к оформлению | Договор аннулирован | 13.06.2024 |  |  | 13.06.2024 |  | жилой дом | 5 | 25 | 30 | 30 |  | 0 | 0,4 | Третья категория | 44 773,2 | 1с.ш. КРУН-6кВ ПС КОС, яч.35кВ №1 ПС Восток. Резервный источник питания-отсутствует | 22-05-375 | 13.06.2024
107 | 06.06.2024 | Заявка принята к оформлению | Договор закрыт | 17.06.2024 | 18.06.2024 | 18.10.2024 | 28.06.2024 | 18.06.2024 | "жилой дом" | 5 | 25 | 30 | 30 | 30 | 0 | 0,4 | Третья категория | 10 660,8 | 1с.ш. КРУН-6кВ ПС КОС, яч.35кВ №1 ПС Восток. Резервный источник питания-отсутствует | 22-05-393 | 17.06.2024 | 87-803/з | 28.06.2024
108 | 07.06.2024 | Заявка принята к оформлению | Договор закрыт | 17.06.2024 | 17.06.2024 | 17.10.2024 | 03.07.2024 | 17.06.2024 | земельный участок под садоводство | 0 | 15 | 15 | 15 | 15 | 0 | 0,22 | Третья категория | 27 422,4 | 1 с.ш. КРУН-10кВ ПС Совхозная, яч. 35кВ №2 ПС Савкинская | 22-05-391 | 17.06.2024 | 92-139/х | 03.07.2024
109 | 07.06.2024 | Заявка принята к оформлению | Договор закрыт | 19.06.2024 | 25.06.2024 | 25.10.2024 | 23.10.2024 | 25.06.2024 | Паркинг | 0 | 95 | 95 | 95 | 95 | 0 | 0,4 | Третья категория | 57 885,6 | 2 с.ш. РУ-10кВ РПЖ-19, яч. 10кВ №208 ПС "Эмтор" | 22-05-401 | 19.06.2024 | 256-РПЖ-19 | 23.10.2024
110 | 07.06.2024 | Заявка принята к оформлению | Договор расторгнут | 21.06.2024 | 26.06.2024 | 26.10.2024 | 03.07.2024 |  | Многоквартирный жилой дом №3 в 40 квартале города Нижневартовска (Блок-секции БС1,БС2,БС3 в т.ч. встроенно-пристроенные нежилые помещения в блок-секции БС3) | 0 | 492,88 | 492,88 | 492,88 |  | 0 | 0,4 | Вторая категория | 10 660,8 | ПС "Колмаковская", ЗРУ-10кВ, I и II с.ш., яч. 107, 207 | 22-05-411 | 21.06.2024
111 | 07.06.2024 | Заявка аннулирована | Договор аннулирован | 19.06.2024 |  |  | 19.06.2024 |  | «земельный участок под садоводство» | 0 | 15 | 15 | 15 |  | 0 | 0,22 | Третья категория | 27 422,4 | ПС КОС, КРУН-6кВ, 1с.ш., яч.№8. Резервный источник питания-отсутствует | 22-05-403 | 19.06.2024
112 | 10.06.2024 | Заявка принята к оформлению | Договор закрыт | 21.06.2024 | 24.06.2024 | 05.08.2024 | 28.06.2024 | 24.06.2024 | «Земельный участок под садоводство» | 0 | 15 | 15 | 15 | 15 | 0 | 0,4 | Третья категория | 16 711,05 | яч.10кВ №131 ПС Восток. Резервный источник питания-отсутствует | 22-05-410 | 21.06.2024 | 88-28/н | 28.06.2024
113 | 10.06.2024 | Заявка аннулирована | Договор аннулирован | 20.06.2024 |  |  | 27.06.2024 |  | «земельный участок под садоводство» | 0 | 15 | 15 | 15 |  | 0 | 0,22 | Третья категория | 66 844,05 | яч.6кВ №8 ПС К-203. Резервный источник питания-отсутствует. | 22-05-408 | 20.06.2024
114 | 11.06.2024 | Заявка принята к оформлению | Договор закрыт | 18.06.2024 | 18.06.2024 | 18.10.2024 | 24.06.2024 | 18.06.2024 | "садовый участок" | 5 | 10 | 15 | 15 | 15 | 0 | 0,4 | Третья категория | 11 140,7 | 1с.ш. КРУН-6кВ (яч.№8) ПС КОС. Резервный источник питания-отсутствует | 22-05-394 | 18.06.2024 | 82-803/з | 24.06.2024
115 | 11.06.2024 | Заявка принята к оформлению | Договор закрыт | 19.06.2024 | 19.06.2024 | 19.10.2024 | 28.06.2024 | 19.06.2024 | «Земельный участок под садоводство» | 0 | 15 | 15 | 15 | 15 | 0 | 0,22 | Третья категория | 16 711,05 | яч.10кВ №131 ПС Восток. Резервный источник питания-отсутствует | 22-05-402 | 19.06.2024 | 89-28/н | 28.06.2024
116 | 11.06.2024 | Заявка принята к оформлению | Договор закрыт | 20.06.2024 | 21.06.2024 | 02.08.2024 | 16.07.2024 | 21.06.2024 | жилой дом | 5 | 10 | 15 | 15 | 15 | 0 | 0,4 | Третья категория | 9 439,2 | 1 с.ш. РУ-10кВ (яч. №9) ПС "Совхозная", яч. 35кВ №2 ПС "Савкинская" | 22-05-404 | 20.06.2024 | 116-139/х | 16.07.2024
117 | 11.06.2024 | Заявка принята к оформлению | Договор закрыт | 20.06.2024 | 01.07.2024 | 01.11.2024 | 16.07.2024 | 01.07.2024 | жилой дом | 5 | 25 | 30 | 30 | 30 | 0 | 0,4 | Третья категория | 10 660,8 | 1с.ш. КРУН-6кВ (яч.№8) ПС КОС. Резрвный источник питания-отсутствует | 22-05-409 | 20.06.2024 | 118-309/з | 16.07.2024
118 | 11.06.2024 | Заявка принята к оформлению | Договор закрыт | 24.06.2024 | 01.07.2024 | 12.08.2024 | 13.08.2024 | 01.07.2024 | гараж для бытовых нужд | 0 | 5 | 5 | 5 | 5 | 0 | 0,22 | Третья категория | 22 281,35 | 1 с.ш. РУ-10кВ РПЖ-1А (яч. №11), яч. 10 кВ №3 ПС "Котельная" | 22-04-416 | 24.06.2024 | 161-2/11 | 13.08.2024
119 | 11.06.2024 | Заявка принята к оформлению | Договор закрыт | 19.06.2024 | 20.06.2024 | 01.08.2024 | 15.08.2024 | 20.06.2024 | жилой дом | 4 | 11 | 15 | 15 | 15 | 0 | 0,4 | Третья категория | 12 254,77 | 2 с.ш. РУ-10кВ РП "Совхоз" (яч. №4), яч. 10кВ №22 ПС "Южная" | 22-05-400 | 19.06.2024 | 163-76/х | 15.08.2024
120 | 13.06.2024 | Заявка принята к оформлению | Договор закрыт | 24.06.2024 | 24.06.2024 | 05.08.2024 | 27.06.2024 | 24.06.2024 | Земельный участок под строительство ИЖД | 0 | 15 | 15 | 15 | 15 | 0 | 0,4 | Третья категория | 9 439,2 | ПС "Южная" яч. 10кВ №8, РУ-10кВ РП-3Х, I с.ш. яч. №9 | 22-05-415 | 24.06.2024 | 84-106/х | 27.06.2024
121 | 13.06.2024 | Заявка принята к оформлению | Договор закрыт | 24.06.2024 | 26.06.2024 | 26.10.2024 | 05.07.2024 | 26.06.2024 | жилой дом | 5 | 25 | 30 | 30 | 30 | 0 | 0,4 | Третья категория | 44 773,2 | 1с.ш. КРУН-6кВ (яч.№8) ПС КОС. Резервный источник питания-отсутствует | 22-05-417 | 25.06.2024 | 97-309/з | 05.07.2024
122 | 13.06.2024 | Заявка принята к оформлению | Договор закрыт | 25.06.2024 | 26.06.2024 | 26.10.2024 | 18.09.2024 | 26.06.2024 | Жилой дом | 15 | 15 | 30 | 30 | 30 | 0 | 0,4 | Третья категория | 10 660,8 | ПС "Южная", яч. 10кВ №29, РУ-10кВ РП - "Дагестан", II с.ш., яч. №4 | 22-05-423 | 25.06.2024 | 203-32/х | 18.09.2024
123 | 13.06.2024 | Заявка аннулирована | Договор аннулирован | 24.06.2024 |  |  | 24.06.2024 |  | Садовый участок | 5 | 25 | 30 | 30 |  | 0 | 0,4 | Третья категория | 44 773,2 | ПС КОС, КРУН-6кВ, 1с.ш., яч.№8. Резервный источник питания-отсутствует. | 22-05-420 | 24.06.2024
124 | 14.06.2024 | Заявка принята к оформлению | Договор закрыт | 24.06.2024 | 24.06.2024 | 05.08.2024 | 28.06.2024 | 24.06.2024 | «садовый участок» | 0 | 15 | 15 | 15 | 15 | 0 | 0,22 | Третья категория | 27 422,4 | ПС ГПП-1, ЗРУ-6кВ, 2с.ш., яч.№18. Резервный источник питания-отсутствует. | 22-05-419 | 24.06.2024 | 86-486/з | 28.06.2024
125 | 14.06.2024 | Заявка принята к оформлению | Договор закрыт | 24.06.2024 | 25.06.2024 | 06.08.2024 | 01.07.2024 | 25.06.2024 | жилой дом | 5 | 10 | 15 | 15 | 15 | 0 | 0,4 | Третья категория | 11 140,7 | ПС КОС, КРУН-6кВ, 1с.ш., яч.№8. Резервный источник питания-отсутствует | 22-05-418 | 24.06.2024 | 90-803/з | 01.07.2024
126 | 14.06.2024 | Заявка принята к оформлению | Договор закрыт | 26.06.2024 | 03.07.2024 | 14.08.2024 | 22.07.2024 | 03.07.2024 | Базовая станция сотовой связи НМ0289 | 0 | 7 | 7 | 7 | 7 | 0 | 0,4 | Третья категория | 43 551,6 | ПС "Западная", яч. 10кВ №6 РУ-10кВ РПЖ-15, II с.ш., яч. №12 | 22-05-421 | 26.06.2024 | 124-РПЖ-15 | 22.07.2024
127 | 17.06.2024 | Заявка принята к оформлению | Договор закрыт | 27.06.2024 | 28.06.2024 | 09.08.2024 | 03.07.2024 | 28.06.2024 | Садовый участок | 0 | 15 | 15 | 15 | 15 | 0 | 0,22 | Третья категория | 9 439,2 | ПС Восток, 1с.ш., яч.10кВ №123. Резервный источник питания-отсутствует | 22-05-433 | 27.06.2024 | 94-14/н1 | 03.07.2024
128 | 17.06.2024 | Заявка принята к оформлению | Договор закрыт | 28.06.2024 | 01.07.2024 | 12.08.2024 | 08.07.2024 | 01.07.2024 | Земельный участок под ИЖС | 0 | 15 | 15 | 15 | 15 | 0 | 0,22 | Третья категория | 16 711,05 | ПС "Южная", яч. 10кВ №11, РУ-10кВ РП-3Х, II с.ш., яч. №10 | 22-05-441 | 28.06.2024 | 99-106/х | 08.07.2024
129 | 17.06.2024 | Заявка принята к оформлению | Договор закрыт | 01.07.2024 | 04.07.2024 | 04.11.2024 | 12.08.2024 | 04.07.2024 | жилой дом | 0 | 25 | 25 | 25 | 25 | 0 | 0,4 | Третья категория | 44 773,2 | НПС-2 "Нижневартовская", яч.6кВ №17. Резервный источник питания-отсутствует. | 22-05-446 | 01.07.2024 | 145-33/н | 12.08.2024
130 | 17.06.2024 | Заявка принята к оформлению | Договор закрыт | 28.06.2024 | 01.07.2024 | 01.11.2024 | 12.08.2024 | 08.08.2024 | «земельный участок под спортплощадку» | 0 | 70 | 70 | 70 | 70 | 0 | 0,4 | Третья категория | 59 107,2 | ПС Западная, яч.10кВ №7, РУ-10кВ РПП-5, 1с.ш., яч.№19. Резервный источник питания-отсутствует. | 22-05-442 | 28.06.2024 | 153-289/з | 12.08.2024
131 | 18.06.2024 | Заявка принята к оформлению | Договор аннулирован | 27.06.2024 |  |  | 04.07.2024 |  | садовый участок | 0 | 15 | 15 | 15 |  | 0 | 0,22 | Третья категория | 27 422,4 | ПС Эмтор, ЗРУ-10кВ, 1с.ш., яч.№105. Резервный источник питания-отсутствует | 22-05-434 | 27.06.2024
132 | 18.06.2024 | Заявка принята к оформлению | Договор закрыт | 25.06.2024 | 25.06.2024 | 06.08.2024 | 01.07.2024 | 25.06.2024 | «Земельный участок под садоводство», | 5 | 10 | 15 | 15 | 15 | 0 | 0,4 | Третья категория | 43 551,6 | ПС КОС, КРУН-6кВ, 1с.ш., яч.№8. Резервный источник питания-отсутствует | 22-05-422 | 25.06.2024 | 91-308/з | 01.07.2024
133 | 18.06.2024 | Заявка принята к оформлению | Договор закрыт | 27.06.2024 | 27.06.2024 | 08.08.2024 | 03.07.2024 | 27.06.2024 | Садовый участок | 0 | 15 | 15 | 15 | 15 | 0 | 0,22 | Третья категория | 16 711,05 | ПС Эмтор, ЗРУ-10кВ, 1с.ш., яч.№105. Резервный источник питания-отсутствует | 22-05-435 | 27.06.2024 | 93-23/н1 | 03.07.2024
134 | 18.06.2024 | Заявка принята к оформлению | Договор закрыт | 25.06.2024 | 26.06.2024 | 07.08.2024 | 09.07.2024 | 26.06.2024 | «садовый участок» | 0 | 15 | 15 | 15 | 15 | 0 | 0,22 | Третья категория | 27 422,4 | ПС КОС, КРУН-6кВ, 1с.ш., яч.№8. Резервный источник питания-отсутствует | 22-05-424 | 25.06.2024 | 100-310/з | 09.07.2024
135 | 18.06.2024 | Заявка принята к оформлению | Договор закрыт | 27.06.2024 | 01.07.2024 | 12.08.2024 | 16.07.2024 | 01.07.2024 | садовый участок | 0 | 15 | 15 | 15 | 15 | 0 | 0,4 | Третья категория | 16 711,05 | ПС Восток, 1с.ш., яч.10кВ №123. Резервный источник питания-отсутствует | 22-05-432 | 27.06.2024 | 111-14/н | 16.07.2024
136 | 19.06.2024 | Заявка принята к оформлению | Договор закрыт | 01.07.2024 | 01.07.2024 | 01.11.2024 | 05.07.2024 | 01.07.2024 | "земельный участок под садоводство" | 0 | 15 | 15 | 15 | 15 | 0 | 0,22 | Третья категория | 16 711,05 | ПС Восток, 1с.ш., яч.10кВ №123. Резервный источник питания-отсутствует. | 22-05-443 | 01.07.2024 | 96-14/н | 05.07.2024
137 | 19.06.2024 | Заявка принята к оформлению | Договор закрыт | 01.07.2024 | 01.07.2024 | 12.08.2024 | 12.07.2024 | 01.07.2024 | Жилой дом | 0 | 15 | 15 | 15 | 15 | 0 | 0,4 | Третья категория | 43 551,6 | ПС "Городская-5", II с.ш., яч. 10кВ №204, РУ-10кВ РП-29, II с.ш., яч №4 | 22-05-444 | 01.07.2024 | 102-29/х | 12.07.2024
138 | 19.06.2024 | Заявка принята к оформлению | Договор закрыт | 03.07.2024 | 04.07.2024 | 15.08.2024 | 18.07.2024 | 04.07.2024 | Земельный участок под ИЖС | 0 | 15 | 15 | 15 | 15 | 0 | 0,22 | Третья категория | 27 422,4 | ПС "Южная", яч. 10кВ №8, РУ-10кВ РП-3Х, I с.ш., яч. №9. Резервный источник питания - отсутствует | 22-05-458 | 03.07.2024 | 120-106/х | 18.07.2024
139 | 19.06.2024 | Заявка принята к оформлению | Договор закрыт | 02.07.2024 | 02.07.2024 | 02.11.2024 | 21.08.2024 | 02.07.2024 | Жилой дом | 15 | 20 | 35 | 35 | 35 | 0 | 0,4 | Третья категория | 10 660,8 | ПС "Южная", яч. 10кВ №1, РУ-10кВ РП-"Дагестан", I с.ш. яч. №5. Резервный источник питания - отсутствует. | 22-05-450 | 02.07.2024 | 169-РП-Дагестан | 21.08.2024
140 | 19.06.2024 | Заявка принята к оформлению | Договор закрыт | 02.07.2024 | 08.07.2024 | 08.11.2024 | 03.09.2024 | 19.08.2024 | ОНТ СН "Лесное" (30 участков) | 0 | 150 | 150 | 150 | 150 | 0 | 0,4 | Третья категория | 57 885,6 | ПС "Эмтор", ЗРУ-10кВ, I с.ш., яч. №105 | 22-05-448 | 02.07.2024 | 190-25/н | 03.09.2024
141 | 19.06.2024 | Заявка принята к оформлению | Договор закрыт | 02.07.2024 | 02.07.2024 | 02.11.2024 | 16.10.2024 | 02.07.2024 | Земельный участок под садоводство | 0 | 25 | 25 | 25 | 25 | 0 | 0,4 | Третья категория | 44 773,2 | ПС "Совхозная", РУ-10кВ, II с.ш., яч. №10 | 22-05-451 | 02.07.2024 | 243-130/х | 16.10.2024
142 | 20.06.2024 | Заявка принята к оформлению | Договор расторгнут | 02.07.2024 | 04.07.2024 | 04.11.2024 | 22.10.2024 | 04.07.2024 | земельный участок под хранение автотранспорта | 0 | 15 | 15 | 15 |  | 0 | 0,4 | Третья категория | 44 773,2 | ПС "Южная" ЗРУ-10кВ яч. №27; РП-СТПС РУ-10кВ II с.ш. | 22-05-452 | 02.07.2024
143 | 20.06.2024 | Заявка принята к оформлению | Договор закрыт | 03.07.2024 | 08.07.2024 | 19.08.2024 | 16.07.2024 | 08.07.2024 | земельный участок под садоводство | 5 | 10 | 15 | 15 | 15 | 0 | 0,22 | Третья категория | 9 439,2 | ПС "КОС", КРУН-6кВ, I с.ш., яч. №8 | 22-05-456 | 03.07.2024 | 114-803/з | 16.07.2024
144 | 20.06.2024 | Заявка принята к оформлению | Договор закрыт | 01.07.2024 | 04.07.2024 | 04.11.2024 | 08.08.2024 | 02.08.2024 | гараж | 0 | 50 | 50 | 50 | 50 | 0 | 0,4 | Третья категория | 59 107,2 | ПС Нижневартовская яч.6кВ №3. Резервный источник питания-отсутствует | 22-05-447 | 01.07.2024 | 143-322/з | 08.08.2024
145 | 20.06.2024 | Заявка принята к оформлению | Договор закрыт | 04.07.2024 | 08.07.2024 | 08.11.2024 | 04.10.2024 | 25.09.2024 | ГК "Ветеран-13" (16 гаражных боксов) | 10 | 25 | 35 | 35 | 35 | 0 | 0,4 | Третья категория | 9 439,2 | ПС Обская, яч. 10кВ №108, РУ-10кВ РПЖ-4, II с.ш. яч.№12 | 22-05-470 | 04.07.2024 | 224-13/7 | 04.10.2024
146 | 21.06.2024 | Заявка принята к оформлению | Договор аннулирован | 03.07.2024 |  |  | 10.07.2024 |  | Нежилое помещение 130 кв. м в двухэтажном нежилом здании (склад СМК) | 0 | 80 | 80 | 80 |  | 0 | 0,4 | Третья категория | 1 567 602,16 | ПС ГПП-7 яч. 35кВ №1, ПС Био КРУН-6кВ II с.ш. | 22-05-455 | 03.07.2024
147 | 21.06.2024 | Заявка принята к оформлению | Договор закрыт | 03.07.2024 | 04.07.2024 | 15.08.2024 | 15.07.2024 | 04.07.2024 | земельный участок под садоводство | 0 | 15 | 15 | 15 | 15 | 0 | 0,22 | Третья категория | 27 422,4 | ПС "Эмтор", ЗРУ-10кВ, I с.ш., яч. №105. Резервный источник питания - отсутствует. | 22-05-459 | 03.07.2024 | 112-22/н | 15.07.2024
148 | 21.06.2024 | Заявка принята к оформлению | Договор закрыт | 04.07.2024 | 05.07.2024 | 16.08.2024 | 13.09.2024 | 05.07.2024 | жилой дом | 0 | 15 | 15 | 15 | 15 | 0 | 0,22 | Третья категория | 27 422,4 | ПС "Восток" яч. 10кВ №123 | 22-05-468 | 04.07.2024 | 200-16/н | 13.09.2024
149 | 24.06.2024 | Заявка принята к оформлению | Договор аннулирован | 03.07.2024 |  |  | 10.07.2024 |  | жилой дом | 0 | 15 | 15 | 15 |  | 0 | 0,4 | Третья категория | 43 551,6 | ПС "Эмтор", ЗРУ-10кВ, II с.ш., яч. №208. Резервный источник питания - отсутствует | 22-05-457 | 03.07.2024
150 | 24.06.2024 | Заявка принята к оформлению | Договор расторгнут | 04.07.2024 | 05.07.2024 | 05.11.2024 | 25.11.2024 |  | земельный участок под объект дорожного сервиса | 0 | 80 | 80 | 80 |  | 0 | 0,4 | Третья категория | 59 107,2 | ПС "Городская-5" яч. 10кВ №323, РПЖ-22 РУ-10кВ I с.ш. яч. 5. Резервный источник питания отсутствует. | 22-05-469 | 04.07.2024
151 | 24.06.2024 | Заявка принята к оформлению | Договор закрыт | 05.07.2024 | 08.07.2024 | 19.08.2024 | 19.07.2024 | 08.07.2024 | жилой дом | 5 | 25 | 30 | 30 | 30 | 0 | 0,4 | Третья категория | 44 773,2 | ПС "КОС", КРУН-6кВ, I с.ш. яч. №8. Резервный источник питания - отсутствует. | 22-05-473 | 05.07.2024 | 121-308/з | 19.07.2024
152 | 24.06.2024 | Заявка принята к оформлению | Договор закрыт | 08.07.2024 | 09.07.2024 | 09.11.2024 | 19.07.2024 | 09.07.2024 | садовый участок | 5 | 25 | 30 | 30 | 30 | 0 | 0,4 | Третья категория | 10 660,8 | ПС "КОС" , КРУН-6кВ, I с.ш., яч. №8 | 22-05-481 | 08.07.2024 | 122-803/з | 19.07.2024
153 | 24.06.2024 | Заявка принята к оформлению | Договор закрыт | 05.07.2024 | 09.07.2024 | 20.08.2024 | 13.08.2024 | 09.07.2024 | жилой дом | 0 | 15 | 15 | 15 | 15 | 0 | 0,22 | Третья категория | 27 422,4 | ПС "Городская-5", яч. 10кВ №103, РУ-10кВ РПЖ-8, I с.ш., яч. №5. Резервный источник питания отсутствует. | 22-05-472 | 05.07.2024 | 159-10/х | 13.08.2024
154 | 24.06.2024 | Заявка принята к оформлению | Договор закрыт | 04.07.2024 | 04.07.2024 | 25.07.2024 | 12.08.2024 | 04.07.2024 | Нестационарный торговый объект | 0 | 15 | 15 | 15 | 15 | 0 | 0,4 | Третья категория | 44 773,2 | ПС "Индустриальная" яч. 10кВ №211, РПЖ-14, РУ-10кВ II с.ш. яч. №16. Резервный источник питания - отсутствует. | 22-05-467 | 04.07.2024 | 160-3/2 | 14.08.2024
155 | 24.06.2024 | Заявка принята к оформлению | Договор закрыт | 04.07.2024 | 08.07.2024 | 29.07.2024 | 05.11.2024 | 08.07.2024 | Разработка грунта под объект "Многоквартирный жилой дом 4-2 в квартале 21 | 0 | 250 | 250 | 250 | 250 | 0 | 0,4 | Третья категория | 10 660,8 | ПС "Колмаковская" ЗРУ-10кВ яч. №107, РПЖ-20 РУ-10кВ I с.ш. яч. 17. Резервный источник питания - отсутствует. | 22-05-466 | 03.07.2024 | 280-21/5 | 05.11.2024
156 | 24.06.2024 | Заявка аннулирована | Договор аннулирован | 08.07.2024 |  |  | 30.08.2024 |  | Земельный участок под садоводство | 5 | 15 | 20 | 20 |  | 0 | 0,4 | Третья категория | 10 660,8 | ПС "Восток" ЗРУ-10кВ яч. №123. Резервный источник питания - отсутствует. | 22-05-482 | 08.07.2024
157 | 25.06.2024 | Заявка принята к оформлению | Договор закрыт | 08.07.2024 | 10.07.2024 | 21.08.2024 | 15.07.2024 | 10.07.2024 | садовый участок | 0 | 15 | 15 | 15 | 15 | 0 | 0,22 | Третья категория | 27 422,4 | ПС "КОС", КРУН-6кВ, I с.ш., яч. №8. Резервный источник питания - отсутствует. | 22-05-486 | 08.07.2024 | 103-803/з | 15.07.2024
158 | 25.06.2024 | Заявка принята к оформлению | Договор закрыт | 08.07.2024 | 09.07.2024 | 20.08.2024 | 15.07.2024 | 09.07.2024 | садовый участок | 5 | 10 | 15 | 15 | 15 | 0 | 0,4 | Третья категория | 43 551,6 | ПС "КОС", КРУН-6кВ, I с.ш., яч. №8. Резервный источник питания - отсутствует. | 22-05-480 | 08.07.2024 | 104-309/з | 15.07.2024
159 | 25.06.2024 | Заявка принята к оформлению | Договор закрыт | 08.07.2024 | 11.07.2024 | 22.08.2024 | 15.07.2024 | 11.07.2024 | земельный участок под садоводство | 0 | 15 | 15 | 15 | 15 | 0 | 0,4 | Третья категория | 43 551,6 | ПС "Восток", ЗРУ-10кВ, I с.ш., яч. №123. Резервный источник питания - отсутствует. | 22-05-479 | 08.07.2024 | 106-15/н | 15.07.2024
160 | 25.06.2024 | Заявка принята к оформлению | Договор закрыт | 08.07.2024 | 09.07.2024 | 20.08.2024 | 15.07.2024 | 09.07.2024 | Жилой дом | 5 | 10 | 15 | 15 | 15 | 0 | 0,4 | Третья категория | 43 551,6 | ПС "КОС" , КРУН-6кВ, I с.ш., яч. №8 | 22-05-484 | 08.07.2024 | 108-310/з | 15.07.2024
161 | 25.06.2024 | Заявка принята к оформлению | Договор закрыт | 08.07.2024 | 09.07.2024 | 20.08.2024 | 15.07.2024 | 09.07.2024 | Жилой дом | 5 | 10 | 15 | 15 | 15 | 0 | 0,22 | Третья категория | 9 439,2 | ПС "Савкинская" , яч. 35кВ №4, РУ-10кВ ПС "Совхозная", II с.ш., яч. №8 | 22-05-483 | 08.07.2024 | 109-130/х | 15.07.2024
162 | 25.06.2024 | Заявка принята к оформлению | Договор закрыт | 08.07.2024 | 09.07.2024 | 20.08.2024 | 15.07.2024 | 09.07.2024 | Земельный участок под садоводство | 5 | 10 | 15 | 15 | 15 | 0 | 0,4 | Третья категория | 43 551,6 | ПС "Эмтор", ЗРУ-10кВ, II с.ш., яч.№208 | 22-05-485 | 08.07.2024 | 113-18/н | 15.07.2024
163 | 25.06.2024 | Заявка принята к оформлению | Договор закрыт | 05.07.2024 | 08.07.2024 | 19.08.2024 | 15.07.2024 | 08.07.2024 | Садовый участок | 0 | 15 | 15 | 15 | 15 | 0 | 0,22 | Третья категория | 27 422,4 | ПС "Восток" ячейка 10кВ №123. Резервный источник питания отсутствует. | 22-05-474 | 05.07.2024 | 115-16/н1 | 16.07.2024
164 | 25.06.2024 | Заявка принята к оформлению | Договор закрыт | 09.07.2024 | 15.07.2024 | 15.11.2024 | 18.10.2024 | 03.09.2024 | Магазин и нежилое здание (склад) | 10 | 60 | 70 | 70 | 70 | 0 | 0,4 | Третья категория | 57 885,6 | ПС "Колмаковская" яч. 35кВ №3, ПС "Котельная-3А" ЗРУ-35кВ IIс.ш., ПС "Юбилейная" РУ-10кВ II c.ш., РПЖ-21 РУ-10кВ IIс.ш. | 22-05-490 | 09.07.2024 | 250-9/23 | 18.10.2024
165 | 26.06.2024 | Заявка принята к оформлению | Договор закрыт | 10.07.2024 | 15.07.2024 | 26.08.2024 | 26.08.2024 | 15.07.2024 | нежилое помещение 1001 | 20 | 10 | 30 | 30 | 40 | 0 | 0,4 | Третья категория | 9 439,2 | ПС "Южная" ячейка 10кВ №22, РП-Совхоз РУ-10кВ II с.ш. Резервный источник питания - отсутствует. | 22-05-500 | 10.07.2024 | 177-60/х | 26.08.2024
166 | 27.06.2024 | Заявка принята к оформлению | Договор действующий | 10.07.2024 | 15.07.2024 | 30.06.2025 |  |  | Храм преподобного Сергия Радонежского | 0 | 150 | 150 | 150 |  | 0 | 0,4 | Третья категория | 57 885,6 | ПС "Городская-5" яч. 10кВ №107, РПЖ-13 РУ-10кВ Iс.ш. яч. 13 | 22-05-494 | 10.07.2024
167 | 27.06.2024 | Заявка принята к оформлению | Договор закрыт | 08.07.2024 | 11.07.2024 | 22.08.2024 | 15.07.2024 | 11.07.2024 | Земельный участок под садоводство | 0 | 15 | 15 | 15 | 15 | 0 | 0,22 | Третья категория | 27 422,4 | ПС "Восток", яч. 10кВ №214. Резервный источник питания - отсутствует. | 22-05-487 | 08.07.2024 | 105-26/н | 15.07.2024
168 | 27.06.2024 | Заявка принята к оформлению | Договор закрыт | 15.07.2024 | 19.07.2024 | 28.12.2024 | 27.12.2024 | 29.11.2024 | Центр бытового обслуживания населения | 0 | 150 | 150 | 150 | 150 | 0 | 0,4 | Вторая категория | 1 791 554,76 | ПС "Обская", яч. 10кВ №802, РУ-10кВ РПЖ-4, I с.ш., яч. №9, ПС "Обская", яч. 10кВ №310 | 22-05-516 | 15.07.2024 | 349-13/З | 27.12.2024
169 | 28.06.2024 | Заявка принята к оформлению | Договор расторгнут | 11.07.2024 | 15.07.2024 | 26.08.2024 | 25.07.2024 | 15.07.2024 | жилой дом | 5 | 10 | 15 | 15 |  | 0 | 0,22 | Третья категория | 9 439,2 | ПС "К-203", яч. 6кВ №8. Резервный источник питания - отсутствует. | 22-05-505 | 11.07.2024
170 | 28.06.2024 | Заявка принята к оформлению | Договор действующий | 09.07.2024 | 15.07.2024 | 31.05.2025 |  | 30.05.2025 | Земельный участок под строительствао профилактория | 0 | 150 | 150 | 150 |  | 0 | 0,4 | Третья категория | 57 885,6 | ПС "Индустриальная" яч. 10кВ №303 | 22-05-492 | 09.07.2024
171 | 28.06.2024 | Заявка принята к оформлению | Договор закрыт | 11.07.2024 | 11.07.2024 | 22.08.2024 | 15.07.2024 | 11.07.2024 | Индивидуальный жилой дом | 5 | 10 | 15 | 15 | 15 | 0 | 0,22 | Третья категория | 9 439,2 | ПС "Южная", яч. 10кВ №8, РУ-10кВ РП-3Х, I с.ш., яч. №17. Резервный источник питания - отсутствует. | 22-05-503 | 11.07.2024 | 107-99/х | 15.07.2024
172 | 28.06.2024 | Заявка принята к оформлению | Договор закрыт | 10.07.2024 | 10.07.2024 | 21.08.2024 | 17.07.2024 | 10.07.2024 | Жилой дом | 5 | 25 | 30 | 30 | 30 | 0 | 0,4 | Третья категория | 10 660,8 | ПС "КОС", КРУН-6кВ, I с.ш., яч. №8. Резервный источник питания - отсутствует. | 22-05-498 | 10.07.2024 | 117-309/з | 17.07.2024
173 | 28.06.2024 | Заявка принята к оформлению | Договор закрыт | 11.07.2024 | 15.07.2024 | 26.08.2024 | 22.07.2024 | 15.07.2024 | жилой дом | 0 | 15 | 15 | 15 | 15 | 0 | 0,22 | Третья категория | 27 422,4 | ВЛ-10кВ Ф-214 Восток - Сибирская-2. Резервный источник питания - отсутствует. | 22-05-501 | 11.07.2024 | 126-26/н | 22.07.2024
174 | 28.06.2024 | Заявка принята к оформлению | Договор закрыт | 26.07.2024 | 29.07.2024 | 09.09.2024 | 14.08.2024 | 29.07.2024 | земельный участок под ИЖС | 0 | 15 | 15 | 15 | 15 | 0 | 0,22 | Третья категория | 16 711,05 | ПС "Городская-5", яч. 10кВ №139, РУ-10кВ РПЖ-12, I с.ш., яч. №15. Резервный источник питания - отсутствует. | 22-05-594 | 26.07.2024 | 162-87/х | 14.08.2024
175 | 28.06.2024 | Заявка принята к оформлению | Договор закрыт | 10.07.2024 | 11.07.2024 | 22.08.2024 | 16.08.2024 | 11.07.2024 | Садовый участок | 5 | 10 | 15 | 15 | 15 | 0 | 0,4 | Третья категория | 43 551,6 | ПС "ГПП-7", яч. 35кВ №4, ПС "Дивный", I с.ш., яч. №115. Резервный источник питания - отсутствует. | 22-05-499 | 10.07.2024 | 165-465/з | 16.08.2024
176 | 28.06.2024 | Заявка принята к оформлению | Договор закрыт | 09.07.2024 | 24.07.2024 | 24.11.2024 | 15.10.2024 | 24.09.2024 | Гаражный бокс №197 (помещение №1036) | 0 | 10 | 10 | 10 | 10 | 0 | 0,22 | Третья категория | 27 422,4 | ПС "Нижневартовская", яч. 6кВ №11, РУ-6кВ РПП-11, I с.ш., яч. №9. Резервный источник питания:отсутствует. | 22-05-491 | 09.07.2024 | 238-507/з | 15.10.2024
177 | 28.06.2024 | Заявка принята к оформлению | Договор действующий | 25.07.2024 | 29.07.2024 | 29.07.2025 |  | 13.12.2024 | Здание техбригад, ДОК МИ-26, Парковая и складская зона | 0 | 1 250 | 1 250 | 1 250 |  | 0 | 0,4 | Вторая категория | 28 842 512,78 | ПС "ГПП-7" яч. 35кВ №3, 4, ПС "Базовая" КРУН-6кВ I и II с.ш. (яч. №6, №16). | 22-05-584 | 25.07.2024
178 | 28.06.2024 | Заявка принята к оформлению | Договор действующий | 25.07.2024 | 22.08.2024 | 28.03.2025 |  | 20.11.2024 | Пищеблок на 450 мест | 0 | 556 | 556 | 556 |  | 0 | 0,4 | Вторая категория | 8 915 769,48 | ПС "ГПП-7" яч. 35кВ №3, №4, ПС "Базовая" КРУН-6кВ I и II с.ш. (яч. №6, №16) | 22-05-585 | 25.07.2024
179 | 01.07.2024 | Заявка принята к оформлению | Договор аннулирован | 12.07.2024 |  |  | 17.07.2024 |  | Нежилое помещение №1002 (магазин) | 2,6 | 9,4 | 12 | 12 |  | 0 | 0,4 | Третья категория | 44 773,2 | ПС "Индустриальная" яч. 10кВ №410, РПЖ-16 РУ-10кВ I с.ш. яч. 15, БКТП-2/4 РУ-0,4кВ I с.ш. | 22-05-506 | 12.07.2024
180 | 02.07.2024 | Заявка принята к оформлению | Договор закрыт | 15.07.2024 | 15.07.2024 | 26.08.2024 | 23.07.2024 | 15.07.2024 | Садовый участок | 0 | 15 | 15 | 15 | 15 | 0 | 0,4 | Третья категория | 43 551,6 | ПС "ГПП-7", яч. 35кВ №2, ПС "БИО", КРУН-6кВ, I с.ш. яч. №7. Резервный источник питания - отсутствует. | 22-05-514 | 15.07.2024 | 129-434/з | 23.07.2024
181 | 02.07.2024 | Заявка принята к оформлению | Договор закрыт | 15.07.2024 | 19.07.2024 | 30.08.2024 | 27.08.2024 | 19.07.2024 | Жилой дом | 10 | 5 | 15 | 15 | 15 | 0 | 0,4 | Третья категория | 27 851,7 | ПС "Южная" яч. 10кВ №20, РП-СТПС РУ-10кВ I с.ш. яч. 3. Резервный источник питания - отсутствует. | 22-05-517 | 15.07.2024 | 176-51/х | 27.08.2024
182 | 03.07.2024 | Заявка принята к оформлению | Договор закрыт | 11.07.2024 | 12.07.2024 | 12.11.2024 | 22.07.2024 | 12.07.2024 | Земельный участок под садоводство | 0 | 30 | 30 | 30 | 30 | 0 | 0,4 | Третья категория | 44 773,2 | ПС "ГПП-1" ЗРУ-6 кВ, II с.ш., яч. №18 | 22-05-504 | 11.07.2024 | 125-460/з | 22.07.2024
183 | 03.07.2024 | Заявка принята к оформлению | Договор закрыт | 15.07.2024 | 19.07.2024 | 30.08.2024 | 30.08.2024 | 19.07.2024 | Пожарная емкость | 0 | 5 | 5 | 5 | 5 | 0 | 0,4 | Третья категория | 43 551,6 | ПС "ГПП-7", яч. 35 кВ №2, ПС "стройиндустриальная", КРУН-6кВ, II с.ш., яч. №216. Резервный источник питания - отсутствует. | 22-05-513 | 15.07.2024 | 186-217/з | 30.08.2024
184 | 03.07.2024 | Заявка принята к оформлению | Договор закрыт | 17.07.2024 | 22.07.2024 | 22.11.2024 | 11.11.2024 | 26.09.2024 | СОНТ "Кедр" (90 участков). | 0 | 120 | 120 | 120 | 120 | 0 | 0,4 | Третья категория | 57 885,6 | ПС "Стройиндустриальная" яч. 6кВ №107. Резервный источник питания - отсутствует. | 22-05-536 | 17.07.2024 | 287-212/з | 11.11.2024
185 | 03.07.2024 | Заявка принята к оформлению | Договор закрыт | 16.07.2024 | 18.07.2024 | 18.11.2024 | 14.11.2024 | 26.09.2024 | СОНТ "Вышкостроитель-1" (90 участков) | 0 | 150 | 150 | 150 | 150 | 0 | 0,4 | Третья категория | 9 439,2 | ПС "Стройиндустриальная", яч. 6 кВ №107 | 22-05-524 | 16.07.2024 | 291-212/з | 14.11.2024
186 | 04.07.2024 | Заявка принята к оформлению | Договор аннулирован | 15.07.2024 |  |  | 22.07.2024 |  | Жилой дом | 5 | 10 | 15 | 15 |  | 0 | 0,4 | Третья категория | 9 439,2 | ПС "КОС", КРУН-6 кВ, I с.ш., яч. №8 | 22-05-515 | 15.07.2024
187 | 04.07.2024 | Заявка принята к оформлению | Договор действующий | 19.07.2024 | 23.07.2024 | 30.06.2025 |  |  | Храм | 0 | 150 | 150 | 150 |  | 0 | 0,4 | Третья категория | 57 885,6 | ПС "Индустриальная" яч. 10кВ №303, РУ-10кВ РПЖ-10, I с.ш., яч. №9 | 22-05-563 | 19.07.2024
188 | 04.07.2024 | Заявка принята к оформлению | Договор действующий | 19.07.2024 | 25.07.2024 | 30.06.2025 |  |  | Приход | 0 | 150 | 150 | 150 |  | 0 | 0,4 | Третья категория | 57 885,6 | ПС "Колмаковская" яч. 10кВ №114, РУ-10кВ РПЖ-25, I с.ш., яч. №13 | 22-05-562 | 19.07.2024
189 | 04.07.2024 | Заявка принята к оформлению | Договор закрыт | 16.07.2024 | 22.07.2024 | 27.12.2024 | 24.12.2024 | 23.12.2024 | Производственная база | 0 | 130 | 130 | 130 | 130 | 0 | 0,4 | Третья категория | 57 885,6 | ПС "ГПП-7", яч. 35 кВ №1, ПС "БИО", КРУН-6 кВ, II с.ш., яч. №14 | 22-05-519 | 16.07.2024 | 344-551/з | 24.12.2024
190 | 05.07.2024 | Заявка принята к оформлению | Договор расторгнут | 17.07.2024 | 31.07.2024 | 30.11.2024 | 10.12.2024 | 31.07.2024 | Холодный склад | 0 | 150 | 150 | 150 |  | 0 | 0,4 | Третья категория | 59 107,2 | ПС "Обская", яч. 10кВ №408 | 22-05-534 | 17.07.2024
191 | 05.07.2024 | Заявка принята к оформлению | Договор закрыт | 09.07.2024 | 10.07.2024 | 10.11.2024 | 25.07.2024 | 10.07.2024 | Многоквартирный жилой дом №3 в 40 квартале города Нижневартовска. 1 этап строительства - Внутриквартальные инженерные сети, 2 этап строительства - Блок-секции БС1, БС2, БС3 в т.ч. встроенно-пристроенные нежилые помещения в блок-секции БС3 | 0 | 232,73 | 232,73 | 232,73 | 232,73 | 0 | 0,4 | Вторая категория | 10 660,8 | ПС "Колмаковская", ЗРУ-10кВ, I и II с.ш., яч. 107,207 | 22-05-493 | 09.07.2024 | 130-40/1 | 25.07.2024
192 | 08.07.2024 | Заявка принята к оформлению | Договор расторгнут | 17.07.2024 | 29.08.2024 | 19.09.2024 | 15.11.2024 | 29.08.2024 | Нестационарный торговый объект-павильон | 0 | 10 | 10 | 10 |  | 0 | 0,4 | Третья категория | 44 773,2 | ПС "Обская", яч. 10кВ №108, РУ-10кВ РПЖ-4, II с.ш., яч. №14 | 22-05-535 | 17.07.2024
193 | 08.07.2024 | Заявка принята к оформлению | Договор действующий | 18.07.2024 | 22.07.2024 | 30.04.2025 |  | 22.07.2024 | Гараж | 0 | 15 | 15 | 15 |  | 0 | 0,4 | Третья категория | 43 551,6 | ПС "Обская" яч. 10кВ №208, №705, РПЖ-3 РУ-10кВ I и II с.ш., яч. №13, №12, ТП-№7/6 РУ-0,4кВ I и II с.ш. группы №3, №25 | 22-05-552 | 18.07.2024
194 | 08.07.2024 | Заявка принята к оформлению | Договор закрыт | 17.07.2024 | 19.07.2024 | 30.08.2024 | 23.07.2024 | 19.07.2024 | садовый участок | 0 | 15 | 15 | 15 | 15 | 0 | 0,22 | Третья категория | 16 711,05 | ПС "ГПП-1" ЗРУ-6 кВ, II с.ш., яч. №18 | 22-05-549 | 17.07.2024 | 128-486/з | 23.07.2024
195 | 08.07.2024 | Заявка принята к оформлению | Договор закрыт | 16.07.2024 | 17.07.2024 | 28.08.2024 | 02.08.2024 | 17.07.2024 | земельный участок под садоводство | 0 | 15 | 15 | 15 | 15 | 0 | 0,22 | Третья категория | 27 422,4 | ПС "ГПП-7", яч. 35 кВ №1, ПС "Стройиндустриальная", КРУН-6 кВ, I с.ш., яч. №107 | 22-05-528 | 16.07.2024 | 134-203/з | 02.08.2024
196 | 09.07.2024 | Заявка принята к оформлению | Договор закрыт | 18.07.2024 | 18.07.2024 | 29.08.2024 | 01.08.2024 | 18.07.2024 | жилой дом | 5 | 25 | 30 | 30 | 30 | 0 | 0,4 | Третья категория | 10 660,8 | ПС "КОС", КРУН-6кВ, I с..ш., яч. №8. Резервный источник питания - отсутствует. | 22-05-555 | 18.07.2024 | 132-803/з | 01.08.2024
197 | 09.07.2024 | Заявка принята к оформлению | Договор закрыт | 17.07.2024 | 18.07.2024 | 29.08.2024 | 20.08.2024 | 18.07.2024 | нежилое помещение (гараж) | 0 | 15 | 15 | 15 | 15 | 0 | 0,4 | Третья категория | 43 551,6 | ПС "Обская", яч. 10 кВ №302, РУ-0,4 кВ КТПН-К/22 | 22-05-550 | 17.07.2024 | 168-к/22 | 20.08.2024
198 | 09.07.2024 | Заявка аннулирована | Договор аннулирован | 19.07.2024 |  |  | 26.08.2024 |  | гараж | 0 | 60 | 60 | 60 |  | 0 | 0,4 | Третья категория | 935 304,92 | ПС "ГПП-7", яч. 35кВ №6, ПС "1", РУ-6кВ РПП-4, I с.ш. яч. №11. Резервный источник питания - отсутствует. | 22-05-566 | 19.07.2024
199 | 10.07.2024 | Заявка принята к оформлению | Договор закрыт | 18.07.2024 | 24.07.2024 | 04.09.2024 | 13.08.2024 | 24.07.2024 | Гараж (участок легковых автомобилей) | 0 | 10 | 10 | 10 | 10 | 0 | 0,4 | Третья категория | 43 551,6 | ПС "Нижневартовская", яч. 6кВ №14, РУ-6кВ РПП-2, I с.ш., яч. №13. Резервный источник питания - отсутствует. | 22-05-556 | 18.07.2024 | 164-370/з | 13.08.2024
200 | 11.07.2024 | Заявка принята к оформлению | Договор аннулирован | 25.07.2024 |  |  | 26.07.2024 |  | Площадка для занятия спортом | 0 | 13 | 13 | 13 |  | 0 | 0,4 | Третья категория | 129 039,5 | ПС "Городская-5" яч. 10кВ №450, РПЖ-13 РУ-10кВ II с.ш. яч.16 | 22-05-588 | 25.07.2024
201 | 11.07.2024 | Заявка принята к оформлению | Договор закрыт | 22.07.2024 | 23.07.2024 | 03.09.2024 | 12.08.2024 | 23.07.2024 | Жилой дом | 5 | 10 | 15 | 15 | 15 | 0 | 0,4 | Третья категория | 11 140,7 | ПС "Южная", яч. 10кВ №22, РУ-10кВ РП-Совхоз, II с.ш., яч. №4. Резервный источник питания - отсутствует. | 22-05-570 | 22.07.2024 | 144-118/х | 12.08.2024
202 | 11.07.2024 | Заявка принята к оформлению | Договор закрыт | 22.07.2024 | 26.07.2024 | 06.09.2024 | 12.08.2024 | 26.07.2024 | земельный участок под садоводство | 0 | 15 | 15 | 15 | 15 | 0 | 0,4 | Третья категория | 16 711,05 | ПС "ГПП-1" ЗРУ-6кВ, II с.ш., яч. №18. Резервный источник питания - отсутствует. | 22-05-571 | 22.07.2024 | 151-486/з | 12.08.2024
203 | 11.07.2024 | Заявка принята к оформлению | Договор аннулирован | 29.07.2024 |  |  | 31.07.2024 |  | АУ "Нижневартовский теарт юного зрителя" | 174,48 | 372,71 | 547,19 | 547,19 |  | 0 | 0,4 | Вторая категория | 1 821 111,36 | ПС "Колмаковская" яч. 35кВ №3, ПС "Восток" яч. 35кВ №3, ПС "Котельная-3А" КРУН-10кВ I и II с.ш., ПС "Юбилейная" РУ-10кВ I и II с.ш., РПЖ-21 **** | 22-05-595 | 29.07.2024
204 | 12.07.2024 | Заявка принята к оформлению | Договор закрыт | 19.07.2024 | 23.07.2024 | 03.09.2024 | 29.07.2024 | 23.07.2024 | Нежилые помещения 1002,1003 | 0 | 60 | 60 | 60 | 60 | 0 | 0,4 | Третья категория | 57 885,6 | ПС "Нижневартовская", яч. 6кВ №12, РУ-6 кВ РПП-3, II с.ш., яч. №9 | 22-05-561 | 19.07.2024 | 131-РПП-3 | 29.07.2024
205 | 12.07.2024 | Заявка принята к оформлению | Договор закрыт | 23.07.2024 | 23.07.2024 | 03.09.2024 | 28.08.2024 | 23.07.2024 | Жилой дом | 5 | 10 | 15 | 15 | 15 | 0 | 0,4 | Третья категория | 43 551,6 | ПС "Южная", яч. 10кВ №27, РУ-10кВ РП-СТПС, II с.ш., яч. №12. Резервный источник питания - отсутствует. | 22-05-580 | 23.07.2024 | 178-43/х | 28.08.2024
206 | 15.07.2024 | Заявка принята к оформлению | Договор расторгнут | 26.07.2024 | 26.07.2024 | 06.09.2024 | 29.07.2024 | 26.07.2024 | жилой дом | 0 | 15 | 15 | 15 |  | 0 | 0,22 | Третья категория | 16 711,05 | ПС "Южная", яч. 10кВ №27, РУ-10кВ РП-СТПС, II с.ш., яч. №12. Резервный источник питания - отсутствует. | 22-05-593 | 26.07.2024
207 | 15.07.2024 | Заявка принята к оформлению | Договор закрыт | 25.07.2024 | 30.07.2024 | 10.09.2024 | 01.08.2024 | 30.07.2024 | земельный участок под садоводство | 0 | 5 | 5 | 5 | 5 | 0 | 0,22 | Третья категория | 5 570,35 | ПС "Савкинская" ячейка 35кВ №2, ПС "Совхозная" КРУН-10кВ I с.ш. ячейка №3. Резервный источник питания - отсутствует. | 22-05-586 | 25.07.2024 | 133-139/х | 01.08.2024
208 | 15.07.2024 | Заявка принята к оформлению | Договор закрыт | 25.07.2024 | 25.07.2024 | 05.09.2024 | 08.08.2024 | 25.07.2024 | земельный участок ИЖС | 0 | 15 | 15 | 15 | 15 | 0 | 0,22 | Третья категория | 27 422,4 | ПС "Южная" ячейка 10 кВ №27, РП-СТПС РУ-10кВ II с.ш. ячейка №12. Резервный источник питания - отсутствует. | 22-05-587 | 25.07.2024 | 140-77/х | 08.08.2024
209 | 15.07.2024 | Заявка принята к оформлению | Договор закрыт | 23.07.2024 | 25.07.2024 | 05.09.2024 | 04.09.2024 | 25.07.2024 | земельный участок под садоводство | 5 | 10 | 15 | 15 | 15 | 0 | 0,4 | Третья категория | 43 551,6 | ПС "КОС", КРУН-6 кВ, I с.ш., яч. №8 | 22-05-579 | 23.07.2024 | 191-308/з | 04.09.2024
210 | 16.07.2024 | Заявка принята к оформлению | Договор аннулирован | 29.07.2024 |  |  | 01.08.2024 |  | Благоустройство 7 микрорайона | 0 | 0,28 | 0,28 | 0,28 |  | 0 | 0,4 | Третья категория | 43 551,6 | ПС "Обская" яч. 10кВ №208, РПЖ-3 РУ-10кВ II с.ш. | 22-05-600 | 29.07.2024
211 | 16.07.2024 | Заявка принята к оформлению | Договор закрыт | 18.07.2024 | 19.07.2024 | 19.11.2024 | 05.08.2024 | 19.07.2024 | склад импортного оборудования | 0 | 50 | 50 | 50 | 50 | 0 | 0,4 | Третья категория | 57 885,6 | ПС "ГПП-7" яч. 35 кВ №1, ПС "БИО" КРУН-6 кВ II с.ш. яч. №15 | 22-05-551 | 18.07.2024 | 136-430/з | 05.08.2024
212 | 16.07.2024 | Заявка принята к оформлению | Договор закрыт | 29.07.2024 | 29.07.2024 | 09.09.2024 | 06.08.2024 | 29.07.2024 | Садовый участок | 0 | 15 | 15 | 15 | 15 | 0 | 0,22 | Третья категория | 27 422,4 | ПС "Эмтор", ЗРУ-10кВ, II с.ш., яч. №208. Резервный источник питания - отсутствует. | 22-05-598 | 29.07.2024 | 137-20/н | 06.08.2024
213 | 16.07.2024 | Заявка принята к оформлению | Договор закрыт | 26.07.2024 | 29.07.2024 | 09.09.2024 | 06.08.2024 | 29.07.2024 | садовый участок | 0 | 15 | 15 | 15 | 15 | 0 | 0,22 | Третья категория | 27 422,4 | ПС "Эмтор", ЗРУ-10кВ, I с.ш., яч. №105. Резервный источник питания - отсутствует. | 22-05-592 | 26.07.2024 | 138-23/н1 | 06.08.2024
214 | 16.07.2024 | Заявка принята к оформлению | Договор закрыт | 30.07.2024 | 02.08.2024 | 02.12.2024 | 27.09.2024 | 24.09.2024 | Гараж для бытовых нужд | 0 | 15 | 15 | 15 | 15 | 0 | 0,4 | Третья категория | 16 711,05 | ПС "Нижневартовская" яч. 6кВ №11, РПП-11, РУ-6кВ I с.ш. яч. №9 | 22-05-601 | 30.07.2024 | 219-507/з | 27.09.2024
215 | 17.07.2024 | Заявка принята к оформлению | Договор аннулирован | 31.07.2024 |  |  | 31.07.2024 |  | Гараж для бытовых нужд | 0 | 15 | 15 | 15 |  | 0 | 0,22 | Третья категория | 83 555,1 | ПС "Нижневартовская", яч. 6кВ №11, РУ-6кВ РПП-11, I с.ш., яч. №9 | 22-05-606 | 31.07.2024
216 | 17.07.2024 | Заявка принята к оформлению | Договор закрыт | 31.07.2024 | 01.08.2024 | 01.12.2024 | 27.09.2024 | 24.09.2024 | Гаражный бокс для бытовых нужд | 0 | 5 | 5 | 5 | 5 | 0 | 0,22 | Третья категория | 27 851,7 | ПС "Нижневартовская", яч. 6кВ №11, РУ-6кВ РПП-11, I с.ш., яч. №9 | 22-05-605 | 31.07.2024 | 218-507/з | 27.09.2024
217 | 18.07.2024 | Заявка принята к оформлению | Договор аннулирован | 31.07.2024 |  |  | 07.08.2024 |  | земельный участок под садоводство | 5 | 10 | 15 | 15 |  | 0 | 0,4 | Третья категория | 43 551,6 | ПС "К-203", яч. 6кВ №8. Резервный источник питания - отсутствует. | 22-05-602 | 31.07.2024
218 | 18.07.2024 | Заявка принята к оформлению | Договор закрыт | 29.07.2024 | 30.07.2024 | 10.09.2024 | 05.08.2024 | 30.07.2024 | Земельный участок под огородничество | 0 | 15 | 15 | 15 | 15 | 0 | 0,22 | Третья категория | 16 711,05 | ПС "Стройиндустриальная" ячейка 6кВ №216. Резервный источник питания - отсутвствует. | 22-05-599 | 29.07.2024 | 135-215/з | 05.08.2024
219 | 18.07.2024 | Заявка принята к оформлению | Договор закрыт | 31.07.2024 | 05.08.2024 | 16.09.2024 | 07.08.2024 | 05.08.2024 | жилой дом | 5 | 10 | 15 | 15 | 15 | 0 | 0,4 | Третья категория | 9 439,2 | ПС "КОС", КРУН-6кВ, I с.ш., яч. №8. Резервный источник питания - отсутствует. | 22-05-603 | 31.07.2024 | 139-803/з | 07.08.2024
220 | 18.07.2024 | Заявка принята к оформлению | Договор закрыт | 31.07.2024 | 31.07.2024 | 30.11.2024 | 28.08.2024 | 31.07.2024 | Жилой дом | 15 | 15 | 30 | 30 | 30 | 0 | 0,4 | Третья категория | 10 660,8 | ПС "КОС" КРУН-6кВ I с.ш. яч. №8 | 22-05-604 | 31.07.2024 | 181-803/з | 28.08.2024
221 | 19.07.2024 | Заявка принята к оформлению | Договор аннулирован | 01.08.2024 |  |  | 12.08.2024 |  | Жилой дом | 5 | 25 | 30 | 30 |  | 0 | 0,4 | Третья категория | 44 773,2 | ПС "КОС" КРУН-6кВ I с.ш. яч. №8. Резервный источник питания - отсутствует. | 22-05-613 | 01.08.2024
222 | 22.07.2024 | Заявка принята к оформлению | Договор закрыт | 02.08.2024 | 05.08.2024 | 16.09.2024 | 13.08.2024 | 05.08.2024 | Земельный участок под садоводство | 5 | 10 | 15 | 15 | 15 | 0 | 0,4 | Третья категория | 43 551,6 | ПС "Обская" яч. 10кВ №604, РПЖ-17 РУ-10кВ II с.ш. яч. №4 | 22-05-617 | 02.08.2024 | 154-47/н | 13.08.2024
223 | 22.07.2024 | Заявка принята к оформлению | Договор закрыт | 01.08.2024 | 15.08.2024 | 15.12.2024 | 13.12.2024 |  | нежилое помещение - гараж (№5 поэтажного плана) | 0 | 30 | 30 | 30 | 30 | 0 | 0,4 | Третья категория | 44 773,2 | ПС "Городская-5" ячейка 10кВ №24, РП-29 РУ-10кВ II с.ш. яч. №4. Резервный источник питания - отсутствует. | 22-05-616 | 01.08.2024 | 327-40/х | 13.12.2024
224 | 24.07.2024 | Заявка принята к оформлению | Договор закрыт | 06.08.2024 | 06.08.2024 | 17.09.2024 | 09.08.2024 | 06.08.2024 | Жилой дом | 0 | 15 | 15 | 15 | 15 | 0 | 0,4 | Третья категория | 43 551,6 | ПС "Южная" ячейка 10кВ №8, РП-3х РУ-10кВ I с.ш. ячейка №17. Резервный источник питания - отсутствует. | 22-05-631 | 06.08.2024 | 141-99/х | 09.08.2024
225 | 24.07.2024 | Заявка принята к оформлению | Договор закрыт | 01.08.2024 | 02.08.2024 | 13.09.2024 | 12.08.2024 | 02.08.2024 | Гараж для бытовых нужд | 0 | 5 | 5 | 5 | 5 | 0 | 0,22 | Третья категория | 27 422,4 | ПС "Нижневартовская" Ф-Очистные сооружения-2, ПС "№1" II с.ш., РПП-4 РУ- 6кВ II с.ш. яч. №18 | 22-05-615 | 01.08.2024 | 147-504/з | 12.08.2024
226 | 24.07.2024 | Заявка принята к оформлению | Договор закрыт | 06.08.2024 | 06.08.2024 | 17.09.2024 | 22.08.2024 | 06.08.2024 | жилой дом | 5 | 10 | 15 | 15 | 15 | 0 | 0,22 | Третья категория | 9 439,2 | ПС "КОС", КРУН-6кВ, I с.ш., яч. №8 | 22-05-629 | 06.08.2024 | 170-803/з | 22.08.2024
227 | 25.07.2024 | Заявка принята к оформлению | Договор закрыт | 07.08.2024 | 12.08.2024 | 31.03.2025 | 14.02.2025 | 17.01.2025 | АБК-2 | 0 | 120 | 120 | 120 | 120 | 0 | 0,4 | Третья категория | 57 885,6 | ПС "Индустриальная" яч. 10кВ №210, РПП-9 РУ-10кВ I с.ш. Резервный источник питания: отсутствует. | 22-05-636 | 07.08.2024 | 20-443/з | 14.02.2025
228 | 29.07.2024 | Заявка принята к оформлению | Договор аннулирован | 06.08.2024 |  |  | 13.08.2024 |  | Площадка для занятия спортом | 0 | 13 | 13 | 13 |  | 0 | 0,4 | Третья категория | 163 234,68 | ПС "Городская-5" яч. 10кВ №450, РПЖ-13 РУ-10кВ II с.ш. яч. 16 | 22-05-630 | 06.08.2024
229 | 29.07.2024 | Заявка принята к оформлению | Договор закрыт | 07.08.2024 | 07.08.2024 | 28.08.2024 | 14.08.2024 | 07.08.2024 | Объект движимого имущества | 0 | 30 | 30 | 30 | 30 | 0 | 0,4 | Третья категория | 10 660,8 | ПС "Городская-5", яч. 10кВ №139, РПЖ-12 РУ-10кВ, I с.ш., яч. №15 | 22-05-635 | 07.08.2024 | 150-87/х | 13.08.2024
230 | 29.07.2024 | Заявка принята к оформлению | Договор закрыт | 07.08.2024 | 08.08.2024 | 19.09.2024 | 13.08.2024 | 08.08.2024 | жилой дом | 0 | 15 | 15 | 15 | 15 | 0 | 0,4 | Третья категория | 16 711,05 | ПС "Южная", яч. 10кВ №27, РУ-10кВ РП-СТПС, II с.ш., яч.12. Резервный источник питания - отсутствует. | 22-05-639 | 07.08.2024 | 152-48/х | 13.08.2024
231 | 30.07.2024 | Заявка принята к оформлению | Договор аннулирован | 07.08.2024 |  |  | 14.08.2024 |  | садовый участок | 5 | 10 | 15 | 15 |  | 0 | 0,22 | Третья категория | 9 439,2 | ПС "КОС", КРУН-6кВ, I с.ш., яч. №8. Резервный источник питания - отсутствует. | 22-05-638 | 07.08.2024
232 | 30.07.2024 | Заявка принята к оформлению | Договор расторгнут | 06.08.2024 | 08.08.2024 | 19.09.2024 | 27.12.2024 | 08.08.2024 | Жилой дом | 5 | 25 | 30 | 30 |  | 0 | 0,4 | Третья категория | 10 660,8 | ПС "КОС", КРУН-6кВ, I с.ш., яч. №8. Резервный источник питания - отсутствует. | 22-05-632 | 06.08.2024
233 | 30.07.2024 | Заявка принята к оформлению | Договор закрыт | 08.08.2024 | 09.08.2024 | 20.09.2024 | 26.08.2024 | 09.08.2024 | жилой дом | 5 | 10 | 15 | 15 | 15 | 0 | 0,4 | Третья категория | 9 439,2 | ПС "КОС", КРУН-6кВ, I с.ш., яч. №8. Резервный источник питания - отсутствует. | 22-05-644 | 08.08.2024 | 174-308/з | 26.08.2024
234 | 31.07.2024 | Заявка принята к оформлению | Договор закрыт | 08.08.2024 | 12.08.2024 | 23.09.2024 | 16.08.2024 | 12.08.2024 | жилой дом | 5 | 10 | 15 | 15 | 15 | 0 | 0,4 | Третья категория | 43 551,6 | ПС "К-203", яч. 6кВ №8. Резервный источник питания - отсутствует. | 22-05-642 | 08.08.2024 | 167-21/н | 16.08.2024
235 | 31.07.2024 | Заявка принята к оформлению | Договор закрыт | 12.08.2024 | 12.08.2024 | 23.09.2024 | 28.08.2024 | 12.08.2024 | Жилой дом | 5 | 10 | 15 | 15 | 15 | 0 | 0,4 | Третья категория | 9 439,2 | ПС "КОС", КРУН-6кВ, I с.ш., яч. №8. Резервный источник питания - отсутствует. | 22-05-650 | 12.08.2024 | 180-308/з | 28.08.2024
236 | 31.07.2024 | Заявка принята к оформлению | Договор закрыт | 12.08.2024 | 12.08.2024 | 12.12.2024 | 14.11.2024 | 07.11.2024 | Центральный склад | 0 | 100 | 100 | 100 | 100 | 0 | 0,4 | Третья категория | 57 885,6 | ПС "Нижневартовская" яч. 6кВ №37, РУ-6кВ РПП-1, I с.ш., яч. №16. Резервный источник питания - отсутствует. | 22-05-651 | 12.08.2024 | 292-68/з | 14.11.2024
237 | 31.07.2024 | Заявка принята к оформлению | Договор закрыт | 09.08.2024 | 13.08.2024 | 13.12.2024 | 10.01.2025 | 27.12.2024 | Земельный участок под автосервис | 0 | 149 | 149 | 149 | 149 | 0 | 0,4 | Третья категория | 57 885,6 | ПС "Восток" яч. 10кВ №101, РУ-10кВ РП-2с, I с.ш., яч. №1 | 22-05-648 | 09.08.2024 | 3-68/с | 10.01.2025
238 | 31.07.2024 | Заявка принята к оформлению | Договор расторгнут | 12.08.2024 | 23.09.2024 | 23.01.2025 | 16.10.2024 |  | АУ "Нижневартовский театр юного зрителя" | 174,48 | 372,71 | 547,19 | 547,19 |  | 0 | 0,4 | Вторая категория | 1 724 218,56 | ПС "Колмаковская" яч. №3, ПС "Восток" яч. №3, ПС "Котельная-3А" КРУН-10кВ I и II с.ш., ПС "Юбилейная" РУ-10кВ I и II с.ш., РПЖ-21 РУ-10кВ I и II с.ш. | 22-05-649 | 12.08.2024
239 | 01.08.2024 | Заявка принята к оформлению | Договор закрыт | 08.08.2024 | 08.08.2024 | 08.12.2024 | 14.08.2024 | 08.08.2024 | нежилое помещение (гараж) | 0 | 25 | 25 | 25 | 25 | 0 | 0,4 | Третья категория | 44 773,2 | ПС "Западная", яч. 10 кВ №9, РУ-10 кВ РПЖ-11, I с.ш., яч. №15 | 22-05-646 | 08.08.2024 | 156-10в/107 | 14.08.2024
240 | 01.08.2024 | Заявка принята к оформлению | Договор закрыт | 08.08.2024 | 08.08.2024 | 08.12.2024 | 14.08.2024 | 08.08.2024 | нежилое помещение (гараж) | 7 | 18 | 25 | 25 | 25 | 0 | 0,4 | Третья категория | 44 773,2 | ПС "Западная", яч. 10 кВ №9, РУ-10 кВ РПЖ-11, I с.ш., яч. №15 | 22-05-647 | 08.08.2024 | 157-10в/107 | 14.08.2024
241 | 01.08.2024 | Заявка принята к оформлению | Договор закрыт | 08.08.2024 | 08.08.2024 | 08.12.2024 | 14.08.2024 | 08.08.2024 | нежилое помещение (гараж) | 15 | 10 | 25 | 25 | 25 | 0 | 0,4 | Третья категория | 44 773,2 | ПС "Западная", яч. 10 кВ №9, РУ-10 кВ РПЖ-11, I с.ш., яч. №15 | 22-05-645 | 08.08.2024 | 158-10в/107 | 14.08.2024
242 | 01.08.2024 | Заявка принята к оформлению | Договор закрыт | 07.08.2024 | 08.08.2024 | 08.12.2024 | 30.09.2024 | 24.09.2024 | Гараж для бытовых нужд | 0 | 5 | 5 | 5 | 5 | 0 | 0,22 | Третья категория | 27 851,7 | ПС "Нижневартовская" яч. 6кВ №11, РПП-11 РУ-6кВ I с.ш. яч. №9 | 22-05-637 | 07.08.2024 | 220-507/з | 30.09.2024
243 | 01.08.2024 | Заявка принята к оформлению | Договор закрыт | 15.08.2024 | 19.08.2024 | 19.12.2024 | 09.01.2025 | 24.12.2024 | АЗС | 0 | 50 | 50 | 50 | 50 | 0 | 0,4 | Третья категория | 1 105 966,79 | ПС "Восток" яч. 35кВ №1, ПС "КОС", КРУН-6кВ, I с.ш., яч. №8. Резервный источник питания - отсутствует. | 22-05-668 | 15.08.2024 | 2-361/з | 09.01.2025
244 | 02.08.2024 | Заявка принята к оформлению | Договор аннулирован | 14.08.2024 |  |  | 21.08.2024 |  | Земельный участок под огородничество | 0 | 15 | 15 | 15 |  | 0 | 0,22 | Третья категория | 83 555,1 | ПС "Савкинская", яч. 35кВ №4, РУ-10кВ ПС "Совхозная", II с.ш., яч. №8. Резервный источник питания - отсутствует. | 22-05-663 | 14.08.2024
245 | 02.08.2024 | Заявка принята к оформлению | Договор действующий | 14.08.2024 | 14.08.2024 | 31.05.2025 |  | 20.05.2025 | "гараж для бытовых нужд" | 0 | 10 | 10 | 10 |  | 0 | 0,22 | Третья категория | 11 140,7 | ПС Нижневартовская яч.6кВ №22, РУ-6кВ РПП-6, IIc.ш. яч.№10. Резервный источник питания: отсутствует | 22-05-664 | 14.08.2024
246 | 02.08.2024 | Заявка принята к оформлению | Договор закрыт | 01.01.2024 | 20.08.2024 | 01.10.2024 | 15.10.2024 | 20.08.2024 | гаражный бокс для бытовых нужд | 0 | 15 | 15 | 15 | 15 | 0 | 0,22 | Третья категория | 27 422,4 | ПС "Нижневартовская" яч. 6кВ №12, РУ-6кВ РПП-3, I с.ш. Резервный источник питания - отсутствует | 22-05-674 | 16.08.2024 | 245-РПП-3 | 15.10.2024
247 | 02.08.2024 | Заявка аннулирована | Договор аннулирован | 14.08.2024 |  |  | 21.08.2024 |  | "гараж для бытовых нужд" | 0 | 10 | 10 | 10 |  | 0 | 0,22 | Третья категория | 55 703,4 | ПС Нижневартовская яч.6кВ №22, РУ-6кВ РПП-6, II с.ш. яч.№10. Резервный источник питания:отсутствует | 22-05-665 | 14.08.2024
248 | 05.08.2024 | Заявка принята к оформлению | Договор закрыт | 14.08.2024 | 14.08.2024 | 25.09.2024 | 16.08.2024 | 14.08.2024 | гараж для бытовых нужд | 0 | 10 | 10 | 10 | 10 | 0 | 0,22 | Третья категория | 27 422,4 | ПС "Городская-5" яч. 10кВ №103, РУ-10кВ РПЖ-8, I с.ш. яч. №5. Резервный источник питания - отсуттвует. | 22-05-661 | 14.08.2024 | 166-41/х | 16.08.2024
249 | 05.08.2024 | Заявка принята к оформлению | Договор закрыт | 13.08.2024 | 14.08.2024 | 14.12.2024 | 16.09.2024 | 14.08.2024 | жилой дом | 0 | 30 | 30 | 30 | 30 | 0 | 0,4 | Третья категория | 44 773,2 | ПС Эмтор, ЗРУ-10кВ, 2с.ш., яч.208. Резервный источник питания-отсутствует | 22-05-656 | 13.08.2024 | 201-20/н | 16.09.2024
250 | 06.08.2024 | Заявка принята к оформлению | Договор закрыт | 16.08.2024 | 19.08.2024 | 30.09.2024 | 22.08.2024 | 19.08.2024 | "жилой дом" | 5 | 10 | 15 | 15 | 15 | 0 | 0,22 | Третья категория | 9 439,2 | Пс КОС, КРУН-6кВ, 1с.ш., яч.№8. Резервный источник питания-отсутствует | 22-05-677 | 16.08.2024 | 171-803/з | 22.08.2024
251 | 06.08.2024 | Заявка принята к оформлению | Договор закрыт | 15.08.2024 | 17.09.2024 | 29.10.2024 | 02.10.2024 | 17.09.2024 | Благоустройство 7 микрорайона | 5 | 0,28 | 5,28 | 5,28 | 5,28 | 0 | 0,4 | Третья категория | 43 551,6 | ПС "Обская", яч. 10кВ №705, РУ-10кВ РПЖ-3, I с.ш. яч. №11. Резервный источник питания - отсутствует. | 22-05-667 | 15.08.2024 | 221-7/2 | 02.10.2024
252 | 07.08.2024 | Заявка принята к оформлению | Договор расторгнут | 21.08.2024 | 27.08.2024 | 17.09.2024 | 31.10.2024 | 27.08.2024 | сезонный парк аттракционов | 0 | 190 | 190 | 190 |  | 0 | 0,4 | Третья категория | 10 660,8 | ПС "Эмтор", яч. 10кВ №208, РУ-10кВ РПЖ-19, II с.ш., яч. №18. Резервный источник питания - отсутствует. | 22-05-692 | 21.08.2024
253 | 07.08.2024 | Заявка принята к оформлению | Договор расторгнут | 21.08.2024 | 27.08.2024 | 17.09.2024 | 31.10.2024 | 27.08.2024 | сезонный парк аттракционов | 0 | 190 | 190 | 190 |  | 0 | 0,4 | Третья категория | 59 107,2 | ПС "Западная", яч. 10кВ №6, РУ-10кВ РПЖ-15, II с.ш., яч. №12. | 22-05-693 | 21.08.2024
254 | 07.08.2024 | Заявка принята к оформлению | Договор закрыт | 16.08.2024 | 19.08.2024 | 30.09.2024 | 22.08.2024 | 19.08.2024 | "жилой дом" | 5 | 10 | 15 | 15 | 15 | 0 | 0,4 | Третья категория | 9 439,2 | ПС КОС, КРУН-6кВ, Iс.ш., яч.№8. Резервный источник питания: отсутствует | 22-05-678 | 16.08.2024 | 172-308/з | 22.08.2024
255 | 07.08.2024 | Заявка принята к оформлению | Договор закрыт | 21.08.2024 | 26.08.2024 | 07.10.2024 | 07.10.2024 | 26.08.2024 | магазин из легких металлоконструкций | 10 | 40 | 50 | 50 | 50 | 0 | 0,4 | Третья категория | 57 885,6 | ПС "Южная", яч. 10кВ №25, РУ-10кВ РП-Совхозная, I с.ш., яч. №3. Резервный источник питания - отсутствует. | 22-05-691 | 21.08.2024 | 231-60/х | 07.10.2024
256 | 09.08.2024 | Заявка принята к оформлению | Договор закрыт | 19.08.2024 | 21.08.2024 | 02.10.2024 | 23.08.2024 | 21.08.2024 | "жилой дом" | 5 | 10 | 15 | 15 | 15 | 0 | 0,4 | Третья категория | 9 439,2 | ПС КОС, КРУН-6кВ, Iс.ш., яч.№8. Резервный источник питания: отсутствует | 22-05-679 | 19.08.2024 | 175-310/з | 23.08.2024
257 | 09.08.2024 | Заявка принята к оформлению | Договор закрыт | 23.08.2024 | 26.08.2024 | 07.10.2024 | 19.09.2024 | 26.08.2024 | садовый участок | 0 | 35 | 35 | 35 | 35 | 0 | 0,4 | Третья категория | 44 773,2 | ПС "Эмтор", ЗРУ-10кВ, I с.ш., яч. №105 | 22-05-699 | 23.08.2024 | 207-19/н | 19.09.2024
258 | 12.08.2024 | Заявка принята к оформлению | Договор закрыт | 20.08.2024 | 20.08.2024 | 01.10.2024 | 09.09.2024 | 20.08.2024 | "жилой дом" | 5 | 10 | 15 | 15 | 15 | 0 | 0,4 | Третья категория | 9 439,2 | ПС КОС, КРУН-6к,В, Iс.ш., ЯЧ№8. Резервный источник питания: отсутствует | 22-05-687 | 20.08.2024 | 195-308/з | 09.09.2024
259 | 12.08.2024 | Заявка принята к оформлению | Договор закрыт | 20.08.2024 | 20.08.2024 | 01.10.2024 | 09.09.2024 | 20.08.2024 | "жилой дом" | 5 | 10 | 15 | 15 | 15 | 0 | 0,4 | Третья категория | 9 439,2 | ПС КОС, КРУН-6кВ, Iс.ш., яч.№8. Резервный источник питания:отсутствует | 22-05-686 | 20.08.2024 | 196-308/з | 09.09.2024
260 | 12.08.2024 | Заявка принята к оформлению | Договор закрыт | 19.08.2024 | 22.08.2024 | 03.10.2024 | 17.10.2024 | 22.08.2024 | "Жилой дом" | 5 | 10 | 15 | 15 | 15 | 0 | 0,4 | Третья категория | 9 439,2 | ПС Стройиндустриальная, яч.6кВ №216. Резервный источник питания:отсутствует | 22-05-680 | 19.08.2024 | 248-476/з | 17.10.2024
261 | 13.08.2024 | Заявка принята к оформлению | Договор закрыт | 20.08.2024 | 22.08.2024 | 03.10.2024 | 28.08.2024 | 22.08.2024 | Жилой дом | 5 | 10 | 15 | 15 | 15 | 0 | 0,22 | Третья категория | 9 439,2 | ПС ГПП-7, яч.35кВ №4, ПС Дивный, Iс.ш., яч.№115. Резервный источник питания: отсутствует | 22-05-685 | 20.08.2024 | 179-252/з | 28.08.2024
262 | 13.08.2024 | Заявка принята к оформлению | Договор действующий | 20.08.2024 | 12.09.2024 | 01.07.2025 |  | 12.09.2024 | мечеть "Ихлас" | 0 | 110 | 110 | 110 |  | 0 | 0,4 | Вторая категория | 106 332 | ПС "Городская-5", яч. 10кВ, №208, №323, РУ-10кВ РПЖ-22, I и II с.ш. | 22-05-688 | 20.08.2024
263 | 14.08.2024 | Заявка принята к оформлению | Договор закрыт | 23.08.2024 | 27.08.2024 | 08.10.2024 | 29.08.2024 | 27.08.2024 | Жилой дом | 5 | 25 | 30 | 30 | 30 | 0 | 0,4 | Третья категория | 10 660,8 | ПС "КОС" КРУН-6кВ I с.ш. яч. №8. Резервный источник питания - отсутствует. | 22-05-701 | 23.08.2024 | 184-803/з | 29.08.2024
264 | 14.08.2024 | Заявка принята к оформлению | Договор закрыт | 23.08.2024 | 29.08.2024 | 10.10.2024 | 25.09.2024 | 29.08.2024 | "жилой дом" | 5 | 10 | 15 | 15 | 15 | 0 | 0,4 | Третья категория | 43 551,6 | ПС Стройиндустриальная, яч.6кВ №216. Резервный источник питания: отсуствует | 22-05-700 | 23.08.2024 | 212-215/з | 25.09.2024
265 | 16.08.2024 | Заявка принята к оформлению | Договор аннулирован | 28.08.2024 |  |  | 09.10.2024 |  | магазин-пекарня | 0 | 90 | 90 | 90 |  | 0 | 0,4 | Третья категория | 484 828,56 | ПС "Южная" ячейка 10кВ №27, РП-СТПС РУ-10кВ II с.ш. ячейка №12. Резервный источник питания - отсутствует. | 22-05-717 | 28.08.2024
266 | 16.08.2024 | Заявка принята к оформлению | Договор закрыт | 26.08.2024 | 28.08.2024 | 09.10.2024 | 30.08.2024 | 28.08.2024 | "жилой дом" | 5 | 10 | 15 | 15 | 15 | 0 | 0,4 | Третья категория | 43 551,6 | ПС Эмтор яч.10кВ №105. Резервный источник питания: отсутствует | 22-05-714 | 26.08.2024 | 188-23/н1 | 30.08.2024
267 | 19.08.2024 | Заявка принята к оформлению | Договор закрыт | 28.08.2024 | 29.08.2024 | 10.10.2024 | 02.09.2024 | 29.08.2024 | "жилой дом" | 5 | 10 | 15 | 15 | 15 | 0 | 0,22 | Третья категория | 9 439,2 | ПС КОС КРУН-6кВ Iс.ш. Яч.№8. Резервный источник питания:Отсутствует | 22-05-715 | 28.08.2024 | 189-803/з | 02.09.2024
268 | 21.08.2024 | Заявка принята к оформлению | Договор закрыт | 30.08.2024 | 30.08.2024 | 11.10.2024 | 06.09.2024 | 30.08.2024 | садовый участок | 15 | 0 | 15 | 15 | 15 | 0 | 0,4 | Третья категория | 9 439,2 | ПС "Эмтор" ячейка 10кВ №105. Резервный источник питания - отсутствует. | 22-05-727 | 30.08.2024 | 193-22/н | 06.09.2024
269 | 21.08.2024 | Заявка принята к оформлению | Договор закрыт | 28.08.2024 | 02.09.2024 | 14.10.2024 | 12.09.2024 | 02.09.2024 | "гараж для бытовых нужд" | 0 | 5 | 5 | 5 | 5 | 0 | 0,22 | Третья категория | 27 422,4 | ПС ГПП-7 яч.35кВ №5, ПС Тепловая КРУН-10кВ Iс.ш., КТПН-522/з РУ-0,4кВ. Резервный источник питания: отсутствует | 22-05-716 | 28.08.2024 | 198-522/з | 12.09.2024
270 | 21.08.2024 | Заявка принята к оформлению | Договор закрыт | 29.08.2024 | 02.09.2024 | 02.01.2025 | 02.10.2024 | 02.09.2024 | земельный участок для ИЖС | 0 | 30 | 30 | 30 | 30 | 0 | 0,4 | Третья категория | 44 773,2 | ПС "Южная" ячейка 10кВ №22, РП-Совхоз РУ-10кВ II с.ш. Резервный источник питания - отсутствует. | 22-05-719 | 29.08.2024 | 222-8П/1 | 02.10.2024
271 | 22.08.2024 | Заявка принята к оформлению | Договор закрыт | 30.08.2024 | 02.09.2024 | 14.10.2024 | 06.09.2024 | 02.09.2024 | земельный участок под ИЖС | 0 | 15 | 15 | 15 | 15 | 0 | 0,4 | Третья категория | 43 551,6 | ПС "Южная" ячейка 10кВ №1, РП-Дагестан РУ-10кВ I с.ш. Резервный источник питания - отсутствует. | 22-05-726 | 30.08.2024 | 194-РП-Дагестан | 06.09.2024
272 | 22.08.2024 | Заявка принята к оформлению | Договор закрыт | 04.09.2024 | 30.09.2024 | 30.01.2025 | 08.10.2024 | 30.09.2024 | «Город Нижневартовск. Улица Северная от улицы Интернациональной до улицы Первопоселенцев. Улица Героев Самотлора от улицы №21 до улицы Северной (1 этап, 2 очередь)" | 0 | 10,48 | 10,48 | 10,48 | 10,48 | 0 | 0,4 | Третья категория | 43 551,6 | ПС Обская яч.10кВ №510, РПЖ-17 РУ-10кВ I c.ш. Резервный источник питания: отсутствует | 22-05-740 | 04.09.2024 | 229-РПЖ-17 | 08.10.2024
273 | 23.08.2024 | Заявка принята к оформлению | Договор закрыт | 04.09.2024 | 10.09.2024 | 22.10.2024 | 19.09.2024 | 10.09.2024 | Жилой дом | 0 | 15 | 15 | 15 | 15 | 0 | 0,22 | Третья категория | 27 422,4 | ПС Южная яч.10кВ №22, РП-Совхоз РУ-10кВ IIс.ш. Резервный источник питания: отсутствует | 22-05-739 | 04.09.2024 | 204-76/ха | 19.09.2024
274 | 23.08.2024 | Заявка принята к оформлению | Договор закрыт | 04.09.2024 | 30.09.2024 | 30.01.2025 | 08.10.2024 | 30.09.2024 | «Город Нижневартовск. Улица Северная от улицы Интернациональной до улицы Первопоселенцев. Улица Героев Самотлора от улицы №21 до ул.Северной (2, 3 этапы. Завершение работ)" | 0 | 10,94 | 10,94 | 10,94 | 10,94 | 0 | 0,4 | Третья категория | 43 551,6 | ПС Комаковская яч.10кВ №103, РПЖ-23 РУ-10кВ Iс.ш. Резрвный источник питания:отсутствует | 22-05-741 | 04.09.2024 | 228-23/3 | 08.10.2024
275 | 28.08.2024 | Заявка принята к оформлению | Договор закрыт | 04.09.2024 | 05.09.2024 | 05.01.2025 | 24.10.2024 | 05.09.2024 | "жилой дом с кафе" | 15 | 20 | 35 | 35 | 35 | 0 | 0,4 | Третья категория | 44 773,2 | ПС Городскская-5 яч.10кВ №458, РПЖ-8 РУ-10кВ IIс.ш. яч.№10. Резервный источник питания: нет | 22-05-738 | 04.09.2024 | 258-7/х | 24.10.2024
276 | 29.08.2024 | Заявка принята к оформлению | Договор закрыт | 03.09.2024 | 05.09.2024 | 17.10.2024 | 13.09.2024 | 05.09.2024 | "земельный участок под садоводство" | 0 | 15 | 15 | 15 | 15 | 0 | 0,4 | Третья категория | 43 551,6 | ПС ГПП-3 яч.6кВ №12. Резервный источник питания: отсутствует | 22-05-736 | 03.09.2024 | 199-800/з | 13.09.2024
277 | 29.08.2024 | Заявка принята к оформлению | Договор закрыт | 06.09.2024 | 10.09.2024 | 10.01.2025 | 18.09.2024 | 10.09.2024 | Жилой дом | 15 | 15 | 30 | 30 | 30 | 0 | 0,4 | Третья категория | 10 660,8 | ПС К-203 яч.6кВ №8. Резервный источник питания: отсутствует | 220-05-752 | 06.09.2024 | 205-17/н | 18.09.2024
278 | 29.08.2024 | Заявка принята к оформлению | Договор закрыт | 06.09.2024 | 09.09.2024 | 09.01.2025 | 08.10.2024 | 09.09.2024 | "нежилое помещение" | 12 | 4 | 16 | 16 | 16 | 0 | 0,4 | Третья категория | 10 660,8 | ПС Обская яч.10кВ №802, РПЖ-4 РУ-10кВ Iс.ш., ТП-13/4 РУ-0,4кВ Iс.ш. Резервный источник питания: отсутствует | 22-05-753 | 06.09.2024 | 232-13/4 | 08.10.2024
279 | 29.08.2024 | Заявка принята к оформлению | Договор закрыт | 12.09.2024 | 12.09.2024 | 12.01.2025 | 17.10.2024 | 12.09.2024 | "нежилое помещение" | 0 | 35 | 35 | 35 | 35 | 0 | 0,4 | Третья категория | 44 773,2 | ПС "Нижневартовская" яч.6кВ №42, РПП-11 РУ-6кВ II c.ш. яч.№14. Резервный источник питания: отсутствует | 22-05-780 | 12.09.2024 | 251-253/з | 17.10.2024
280 | 02.09.2024 | Заявка принята к оформлению | Договор закрыт | 10.09.2024 | 10.09.2024 | 22.10.2024 | 13.09.2024 | 10.09.2024 | "жилой дом" | 5 | 10 | 15 | 15 | 15 | 0 | 0,4 | Третья категория | 9 439,2 | ПС Южная яч.10кВ №22, РП-Совхоз РУ-10кВ IIс.ш. Резервный источник питания: отсутствует | 22-05-769 | 10.09.2024 | 197-118/х | 13.09.2024
281 | 02.09.2024 | Заявка принята к оформлению | Договор закрыт | 11.09.2024 | 11.09.2024 | 11.01.2025 | 20.03.2025 | 11.09.2024 | "жилой дом" | 5 | 35 | 40 | 40 | 40 | 0 | 0,4 | Третья категория | 44 773,2 | ПС Городская-5 яч.10кВ №458, РПЖ-8 РУ-10кВ II с.ш.; Резервный источник питания: отсутствует | 22-05-775 | 11.09.2024 | 41-РПЖ-8 | 20.03.2025
282 | 03.09.2024 | Заявка принята к оформлению | Договор закрыт | 12.09.2024 | 12.09.2024 | 03.10.2024 | 23.09.2024 | 12.09.2024 | Торговый павильон | 0 | 15 | 15 | 15 | 15 | 0 | 0,4 | Третья категория | 44 773,2 | ПС "Обская" яч. 10кВ №108, РПЖ-4 РУ-10кВ II с.ш. | 22-05-779 | 12.09.2024 | 208-РПЖ-4 | 23.09.2024
283 | 04.09.2024 | Заявка принята к оформлению | Договор закрыт | 16.09.2024 | 16.09.2024 | 28.10.2024 | 26.09.2024 | 16.09.2024 | "жилой дом" | 10 | 5 | 15 | 15 | 15 | 0 | 0,22 | Третья категория | 9 439,2 | ПС Городская-5 яч.10кВ №204, РП-29 РУ-10кВ IIc.ш. Резервный источник питания-отсутствует | 22-05-790 | 16.09.2024 | 215-29/х | 26.09.2024
284 | 04.09.2024 | Заявка принята к оформлению | Договор закрыт | 13.09.2024 | 30.09.2024 | 30.01.2025 | 08.10.2024 | 30.09.2024 | Улица Первопоселенцев от улицы Северной до улицы Нововартовской г.Нижневартовска (1 этап – завершение работ. 2 этап – автомобильная дорога, наружное освещение, переустройство сетей газоснабжения) | 0 | 5,88 | 5,88 | 5,88 | 5,88 | 0 | 0,4 | Третья категория | 43 551,6 | ПС "Колмаковская" яч. 10кВ №103, РПЖ-23 РУ-10кВ I с.ш. | 22-05-784 | 13.09.2024 | 230-24/5 | 08.10.2024
285 | 05.09.2024 | Заявка принята к оформлению | Договор закрыт | 13.09.2024 | 13.09.2024 | 25.10.2024 | 19.09.2024 | 13.09.2024 | "садовый участок" | 0 | 15 | 15 | 15 | 15 | 0 | 0,4 | Третья категория | 16 711,05 | ПС Восток, ЗРУ-10кВ, I с.ш., яч.№123. Резервный источник питания: отсутствует | 22-05-787 | 13.09.2024 | 206-16/н | 18.09.2024
286 | 05.09.2024 | Заявка принята к оформлению | Договор закрыт | 13.09.2024 | 18.09.2024 | 30.10.2024 | 23.09.2024 | 18.09.2024 | Земельный участок под ИЖС | 0 | 15 | 15 | 15 | 15 | 0 | 0,4 | Третья категория | 43 551,6 | ПС "Южная" яч. 10кВ №22, РП-Совхоз РУ-10кВ II с.ш. | 22-05-785 | 13.09.2024 | 209-8П/1 | 23.09.2024
287 | 05.09.2024 | Заявка принята к оформлению | Договор закрыт | 16.09.2024 | 18.09.2024 | 30.10.2024 | 24.09.2024 | 18.09.2024 | "земельный участок под огородничество" | 0 | 15 | 15 | 15 | 15 | 0 | 0,4 | Третья категория | 43 551,6 | ПС ГПП-7 яч.35кВ №2, ПС БИО КРУН-6кВ IIс.ш. яч.№7. Резервный источник питания: отсутствует | 22-05-792 | 16.09.2024 | 211-425/з | 24.09.2024
288 | 05.09.2024 | Заявка принята к оформлению | Договор закрыт | 13.09.2024 | 18.09.2024 | 18.01.2025 | 05.12.2024 | 18.09.2024 | Жилой дом | 18 | 17 | 35 | 35 | 35 | 0 | 0,4 | Третья категория | 10 660,8 | ПС "Южная" яч. 10кВ №8, РП-3х РУ-10кВ I с.ш. | 22-05-786 | 13.09.2024 | 318-99/х | 05.12.2024
289 | 09.09.2024 | Заявка принята к оформлению | Договор закрыт | 19.09.2024 | 19.09.2024 | 31.10.2024 | 26.09.2024 | 19.09.2024 | Земельный участок под жилой дом | 0 | 15 | 15 | 15 | 15 | 0 | 0,4 | Третья категория | 43 551,6 | ПС "Южная", яч. 10кВ №1, РУ -10кВ РП-"Дагестан", I с.ш., яч. №4. Резервный источник питания - отсутствует | 22-05-822 | 19.09.2024 | 216-РП-Дагестан | 26.09.2024
290 | 10.09.2024 | Заявка принята к оформлению | Договор закрыт | 16.09.2024 | 16.09.2024 | 28.10.2024 | 25.09.2024 | 16.09.2024 | "земельный участок под садоводство" | 0 | 15 | 15 | 15 | 15 | 0 | 0,22 | Третья категория | 27 422,4 | ПС ГПП-1, ЗРУ-6кВ Б32СР яч.№18. Резервный источник питания-отсутствует | 22-05-791 | 16.09.2024 | 213-486/з | 25.09.2024
291 | 10.09.2024 | Заявка принята к оформлению | Договор закрыт | 20.09.2024 | 23.09.2024 | 23.01.2025 | 08.10.2024 | 23.09.2024 | Жилой дом с магазином | 30 | 15 | 45 | 45 | 45 | 0 | 0,4 | Третья категория | 10 660,8 | ПС "Южная" яч. 10кВ №27, РП-СТПС РУ-10кВ II с.ш. Резервный источник питания-отсутствует | 22-05-828 | 20.09.2024 | 234-42/х | 08.10.2024
292 | 10.09.2024 | Заявка принята к оформлению | Договор закрыт | 17.09.2024 | 17.09.2024 | 29.10.2024 | 09.10.2024 | 17.09.2024 | "садовый участок" | 5 | 10 | 15 | 15 | 15 | 0 | 0,22 | Третья категория | 9 439,2 | ПС КОС, КРУН-6кВ, Iс.ш., яч.№8. Резервный источник питания: отсутствует | 22-05-794 | 17.09.2024 | 235-803/з | 09.10.2024
293 | 10.09.2024 | Заявка принята к оформлению | Договор закрыт | 18.09.2024 | 23.09.2024 | 02.11.2024 | 17.10.2024 | 23.09.2024 | "садовый участок" | 0 | 15 | 15 | 15 | 15 | 0 | 0,22 | Третья категория | 27 422,4 | ПС Баграс ВЛ-6кВ Ф-5. Резервный источник питания: отсутствует | 22-05-808 | 18.09.2024 | 249-468/з | 17.10.2024
294 | 10.09.2024 | Заявка принята к оформлению | Договор закрыт | 17.09.2024 | 24.09.2024 | 05.11.2024 | 31.10.2024 | 24.09.2024 | "жилой дом" | 5 | 10 | 15 | 15 | 15 | 0 | 0,22 | Третья категория | 9 439,2 | ПС "КОС", КРУН-6кВ, Iс.ш., яч.№8. Резервный источник питания: отсутствует | 22-05-793 | 17.09.2024 | 274-309/з | 31.10.2024
295 | 10.09.2024 | Заявка принята к оформлению | Договор закрыт | 19.09.2024 | 22.10.2024 | 22.02.2025 | 28.11.2024 | 22.10.2024 | Благоустройство проспекта Победы в створе улиц Мира и Ленина г. Нижневартовска (Аллея памяти) | 0 | 6,89 | 6,89 | 6,89 | 6,89 | 0 | 0,4 | Третья категория | 77 664 | ПС "Индустриальная" яч. 10кВ №211, РПЖ-14 РУ-10кВ II с.ш. Резервный источник питания-отсутствует | 22-05-824 | 19.09.2024 | 310-3/2 | 28.11.2024
296 | 11.09.2024 | Заявка принята к оформлению | Договор расторгнут | 01.10.2024 | 08.10.2024 | 08.10.2025 | 12.11.2024 |  | Реконструкция незавершенного строительства под торговый центр "Мираж" | 0 | 250 | 250 | 250 |  | 0 | 0,4 | Вторая категория | 558 872,57 | (взаиморезервируемые): ПС "Обская" яч. 10кВ №105, №809 | 22-05-867 | 01.10.2024
297 | 12.09.2024 | Заявка принята к оформлению | Договор закрыт | 25.09.2024 | 26.09.2024 | 07.11.2024 | 29.10.2024 | 26.09.2024 | Жилой дом | 10 | 5 | 15 | 15 | 15 | 0 | 0,4 | Третья категория | 27 851,7 | ПС "Южная" яч. 10кВ №27, РП-СТПС РУ-10кВ II с.ш. | 22-05-848 | 25.09.2024 | 267-48/х | 29.10.2024
298 | 13.09.2024 | Заявка принята к оформлению | Договор закрыт | 20.09.2024 | 23.09.2024 | 02.11.2024 | 27.09.2024 | 23.09.2024 | Земельный участок под ведение огородничества | 5 | 10 | 15 | 15 | 15 | 0 | 0,4 | Третья категория | 43 551,6 | ПС "Южная" яч. 10кВ №22, РП-Совхоз РУ-10кВ II с.ш. Резервный источник питания отсутствует | 22-05-827 | 20.09.2024 | 217-118/х | 27.09.2024
299 | 13.09.2024 | Заявка принята к оформлению | Договор закрыт | 26.09.2024 | 27.09.2024 | 08.11.2024 | 31.10.2024 | 27.09.2024 | Садовый участок | 0 | 8 | 8 | 8 | 8 | 0 | 0,22 | Третья категория | 27 422,4 | ПС "Южная" яч. 10кВ №22, РП-Совхоз РУ-10кВ II с.ш. Резервный источник питания - отсутствует | 22-05-851 | 26.09.2024 | 275-76/х | 31.10.2024
300 | 13.09.2024 | Заявка принята к оформлению | Договор закрыт | 25.09.2024 | 16.10.2024 | 31.03.2025 | 10.03.2025 | 16.10.2024 | жилой дом | 15 | 45 | 60 | 60 | 60 | 0 | 0,4 | Третья категория | 59 107,2 | ПС "Городская-5" яч. 10кВ №204, РУ-10кВ РП-29, II с.ш., яч. №2, Резервный источник питания -отсутствует | 22-05-849 | 25.09.2024 | 32-РП-29 | 10.03.2025
301 | 17.09.2024 | Заявка принята к оформлению | Договор закрыт | 26.09.2024 | 26.09.2024 | 07.11.2024 | 02.10.2024 | 26.09.2024 | "садовый участок" | 0 | 15 | 15 | 15 | 15 | 0 | 0,4 | Третья категория | 43 551,6 | ПС Эмтор, ЗРУ-10кВ, Iс.ш., яч.№105. Резервный источник питания: отсутствует | 22-05-852 | 26.09.2024 | 225-39/н | 02.10.2024
302 | 17.09.2024 | Заявка принята к оформлению | Договор закрыт | 27.09.2024 | 03.10.2024 | 14.11.2024 | 16.10.2024 | 03.10.2024 | Базовая станция сотовой связи НМ0295 | 0 | 7,5 | 7,5 | 7,5 | 7,5 | 0 | 0,4 | Третья категория | 43 551,6 | ПС "Центральная" яч. 10кВ №409, РПЖ-5 РУ-10кВ II с.ш. Резервный источник питания - отсутствует | 22-05-856 | 27.09.2024 | 244-РПЖ-5 | 16.10.2024
303 | 17.09.2024 | Заявка принята к оформлению | Договор закрыт | 27.09.2024 | 01.10.2024 | 31.03.2025 | 28.03.2025 | 07.02.2025 | "АБК с гаражом" | 0 | 100 | 100 | 100 | 100 | 0 | 0,4 | Третья категория | 57 885,6 | ПС Нижневартовская яч.6кВ №42, РПП-11 РУ-6кВ IIс.ш. Резервный источни питания: отсутствует | 22-05-855 | 27.09.2024 | 45-253/з | 28.03.2025
304 | 18.09.2024 | Заявка принята к оформлению | Договор закрыт | 27.09.2024 | 30.09.2024 | 11.11.2024 | 02.10.2024 | 30.09.2024 | "садовый участок" | 0 | 15 | 15 | 15 | 15 | 0 | 0,22 | Третья категория | 27 422,4 | ПС Стройиндустриальная, яч.6кВ №216. Резервный источник питания: отсутствует | 22-05-854 | 27.09.2024 | 223-216/з | 02.10.2024
305 | 18.09.2024 | Заявка принята к оформлению | Договор закрыт | 25.09.2024 | 25.09.2024 | 25.01.2025 | 21.11.2024 | 25.09.2024 | земельный участок для ИЖС | 0 | 20 | 20 | 20 | 20 | 0 | 0,4 | Третья категория | 44 773,2 | ПС "Южная" яч. 10кВ №22, РП-Совхоз РУ-10кВ II с.ш. Резервный источник питания- отсутствует | 22-05-850 | 25.09.2024 | 300-8П/2 | 21.11.2024
306 | 19.09.2024 | Заявка принята к оформлению | Договор закрыт | 27.09.2024 | 30.09.2024 | 11.11.2024 | 03.10.2024 | 30.09.2024 | "жилой дом" | 5 | 10 | 15 | 15 | 15 | 0 | 0,4 | Третья категория | 11 140,7 | ПС ГПП-1 ЗРУ-6кВ, II cш., яч.№18. Резервный источник питания: отсутствует | 22-05-853 | 27.09.2024 | 227-463/з | 03.10.2024
307 | 19.09.2024 | Заявка принята к оформлению | Договор закрыт | 01.10.2024 | 16.10.2024 | 16.02.2025 | 18.11.2024 | 16.10.2024 | АБК | 150 | 150 | 300 | 300 | 300 | 0 | 0,4 | Третья категория | 59 107,2 | ПС ГПП-7 яч.35кВ №1, №2, ПС БИО КНРУН-6кВ Iс.ш. и IIc.ш. | 22-05-863 | 01.10.2024 | 302-499/з | 18.11.2024
308 | 20.09.2024 | Заявка принята к оформлению | Договор аннулирован | 01.10.2024 |  |  | 08.10.2024 |  | садовый участок | 0 | 15 | 15 | 15 |  | 0 | 0,4 | Третья категория | 43 551,6 | ПС "Эмтор" ячейка 10кВ №105. Резервный источник питания - отсутствует. | 22-05-868 | 01.10.2024
309 | 20.09.2024 | Заявка принята к оформлению | Договор расторгнут | 01.10.2024 | 01.10.2024 | 01.02.2025 | 19.05.2025 | 17.01.2025 | "гаражный бокс" | 0 | 40 | 40 | 40 |  | 0 | 0,4 | Третья категория | 43 551,6 | ПС Нижневартовская яч.6кВ №11, РПП-11 РУ-6кВ Ic.ш. Яч.№9, КТПН-507/з РУ-0,4кВ. Резервный источник питания:отсутствует | 22-05-864 | 01.10.2024
310 | 23.09.2024 | Заявка принята к оформлению | Договор закрыт | 30.09.2024 | 01.10.2024 | 12.11.2024 | 08.10.2024 | 01.10.2024 | "земельный участок под садоводство" | 5 | 10 | 15 | 15 | 15 | 0 | 0,4 | Третья категория | 43 551,6 | ПС К-203 яч.6кВ №8. Резервный источник питания-отсутствует | 22-05-859 | 30.09.2024 | 233-21/н | 08.10.2024
311 | 24.09.2024 | Заявка принята к оформлению | Договор аннулирован | 02.10.2024 |  |  | 09.10.2024 |  | "садовый участок" | 0 | 15 | 15 | 15 |  | 0 | 0,22 | Третья категория | 83 555,1 | ПС К-203 яч.6кВ №8. Резервный источник питания: отсутствует | 22-05-869 | 02.10.2024
312 | 25.09.2024 | Заявка принята к оформлению | Договор закрыт | 04.10.2024 | 14.10.2024 | 14.02.2025 | 29.10.2024 | 14.10.2024 | "жилой дом" | 5 | 20 | 25 | 25 | 25 | 0 | 0,4 | Третья категория | 10 660,8 | ПС "КОС" КРУН-6кВ Iс.ш. яч.№8. Резервный источникпитания:отсутствует | 22-05-874 | 04.10.2024 | 266-803/з | 29.10.2024
313 | 25.09.2024 | Заявка принята к оформлению | Договор закрыт | 03.10.2024 | 04.10.2024 | 25.10.2024 | 01.11.2024 | 04.10.2024 | Разработка грунта многофункционального комплекса | 0 | 100 | 100 | 100 | 100 | 0 | 0,4 | Третья категория | 59 107,2 | ПС "Обская" ячейки 10кВ №506, РПЖ-18 РУ-10кВ I с.ш. | 22-05-871 | 03.10.2024 | 278-7/9 | 01.11.2024
314 | 25.09.2024 | Заявка принята к оформлению | Договор закрыт | 04.10.2024 | 07.10.2024 | 07.02.2025 | 23.01.2025 | 17.01.2025 | «Гаражный бокс для бытовых нужд» | 0 | 15 | 15 | 15 | 15 | 0 | 0,4 | Третья категория | 16 711,05 | ПС "Нижневартовская" яч.6кВ №11, РПП-11 РУ-6кВ Iс.ш. яч.№9, КТПН-507/з РУ-0,4кВ. Резервный источник питания: отсутствует | 22-05-872 | 04.10.2024 | 9-507/з | 23.01.2025
315 | 26.09.2024 | Заявка принята к оформлению | Договор закрыт | 04.10.2024 | 07.10.2024 | 18.11.2024 | 11.10.2024 | 07.10.2024 | жилой дом | 5 | 10 | 15 | 15 | 15 | 0 | 0,4 | Третья категория | 9 439,2 | ПС "КОС" КРУН-6кВ Iс.ш. яч.№8. Резервный источник питания: отсутствует | 22-05-873 | 04.10.2024 | 237-309/з | 11.10.2024
316 | 26.09.2024 | Заявка принята к оформлению | Договор закрыт | 07.10.2024 | 09.10.2024 | 20.11.2024 | 15.10.2024 | 09.10.2024 | "жилой дом" | 5 | 10 | 15 | 15 | 15 | 0 | 0,22 | Третья категория | 9 439,2 | ПС "Западная" яч.35кВ №3, ПС "Энергонефть" КРУН-6кВ IIс.ш. Резервный источник питания: отсутствует. | 22-05-885 | 07.10.2024 | 239-364/з | 15.10.2024
317 | 26.09.2024 | Заявка принята к оформлению | Договор закрыт | 07.10.2024 | 10.10.2024 | 21.11.2024 | 16.10.2024 | 10.10.2024 | садовый участок | 0 | 15 | 15 | 15 | 15 | 0 | 0,22 | Третья категория | 27 422,4 | ПС "Эмтор" яч.6кВ №105. Резервный источник питания: отсутствует | 22-05-884 | 07.10.2024 | 247-23/н1 | 16.10.2024
318 | 26.09.2024 | Заявка принята к оформлению | Договор закрыт | 07.10.2024 | 07.10.2024 | 07.02.2025 | 18.10.2024 | 07.10.2024 | жилой дом с магазином | 22 | 16 | 38 | 38 | 38 | 0 | 0,4 | Третья категория | 44 773,2 | ПС "Городская-5" ячейка 10кВ №204, РП-29 РУ-10кВ II с.ш. | 22-05-886 | 07.10.2024 | 252-8/х | 18.10.2024
319 | 26.09.2024 | Заявка принята к оформлению | Договор закрыт | 03.10.2024 | 08.10.2024 | 08.02.2025 | 14.11.2024 | 08.10.2024 | Реконструкция объекта незавершенного строительства (4 этажной подземно-надземной автостоянки на 220 мест) под магазин | 100 | 122 | 222 | 222 | 222 | 0 | 0,4 | Вторая категория | 107 553,6 | ПС "Городская-5" ячейки 10кВ №107, №450, РПЖ-13 РУ-10кВ I и II с.ш. | 22-05-870 | 03.10.2024 | 290-8/7 | 14.11.2024
320 | 27.09.2024 | Заявка принята к оформлению | Договор закрыт | 08.10.2024 | 08.10.2024 | 19.11.2024 | 19.11.2024 | 08.10.2024 | жилой дом | 5 | 10 | 15 | 15 | 15 | 0 | 0,4 | Третья категория | 43 551,6 | ПС "Савкинская" ячейка 35кВ №4, ПС 35/10кВ "Совхозная" КРУН-10кВ II с.ш. Резервный источник питания - отсутствует. | 22-05-896 | 08.10.2024 | 297-130/х | 19.11.2024
321 | 30.09.2024 | Заявка принята к оформлению | Договор закрыт | 07.10.2024 | 09.10.2024 | 20.11.2024 | 11.10.2024 | 09.10.2024 | жилой дом | 0 | 15 | 15 | 15 | 15 | 0 | 0,22 | Третья категория | 27 422,4 | ПС "Савкинская", яч. 35кВ №4, РУ-10кВ ПС "Совхозная", II с.ш., яч. №10 | 22-05-887 | 07.10.2024 | 236-127/х | 11.10.2024
322 | 30.09.2024 | Заявка принята к оформлению | Договор закрыт | 08.10.2024 | 08.10.2024 | 19.11.2024 | 14.10.2024 | 08.10.2024 | жилой дом | 5 | 10 | 15 | 15 | 15 | 0 | 0,4 | Третья категория | 43 551,6 | ПС "Эмтор", ЗРУ-10кВ, II с.ш., яч. №208. Резервный источник питания - отсутствует. | 22-05-895 | 08.10.2024 | 240-18/н | 14.10.2024
323 | 30.09.2024 | Заявка принята к оформлению | Договор закрыт | 08.10.2024 | 14.10.2024 | 25.11.2024 | 22.10.2024 | 14.10.2024 | садовый участок | 0 | 15 | 15 | 15 | 15 | 0 | 0,22 | Третья категория | 27 422,4 | ПС "Восток" яч.10кВ №123. Резервный источник питания: отсутствует | 22-05-894 | 08.10.2024 | 254-16/н | 22.10.2024
324 | 02.10.2024 | Заявка принята к оформлению | Договор закрыт | 10.10.2024 | 11.10.2024 | 22.11.2024 | 15.10.2024 | 11.10.2024 | жилой дом | 5 | 10 | 15 | 15 | 15 | 0 | 0,4 | Третья категория | 11 140,7 | ПС "Савкинская", яч. 35кВ №4, РУ-10кВ ПС 35/6кВ "Совхозная", II с.ш., яч. №8. Резервный источник питания - отсутствует. | 22-05-907 | 10.10.2024 | 241-130/х | 15.10.2024
325 | 02.10.2024 | Заявка принята к оформлению | Договор закрыт | 09.10.2024 | 09.10.2024 | 20.11.2024 | 24.10.2024 | 09.10.2024 | Служебный гараж | 0 | 40 | 40 | 40 | 40 | 0 | 0,4 | Третья категория | 43 551,6 | ПС "Западная" яч.35кВ №2, ПС "Татра" КРУН-6кВ Iс.ш. Резервный источник питания:отсутствует | 22-05-901 | 09.10.2024 | 263-541/з | 24.10.2024
326 | 02.10.2024 | Заявка принята к оформлению | Договор закрыт | 15.10.2024 | 16.10.2024 | 27.11.2024 | 29.10.2024 | 16.10.2024 | жилой дом | 5 | 10 | 15 | 15 | 15 | 0 | 0,22 | Третья категория | 9 439,2 | ПС "Городская-5", яч. 10кВ №204, РУ-10кВ РП-29, II с.ш., яч. №4. Резервный источник питания - отсутствует. | 22-05-914 | 15.10.2024 | 269-30/х | 29.10.2024
327 | 02.10.2024 | Заявка принята к оформлению | Договор закрыт | 16.10.2024 | 21.10.2024 | 11.11.2024 | 29.11.2024 | 21.10.2024 | Разработка грунта для Храма в честь великого князя Дмитрия Донского | 0 | 45 | 45 | 45 | 45 | 0 | 0,4 | Третья категория | 44 773,2 | ПС "Южная" ячейка 10кВ №8, РП-3х РУ-10кВ I с.ш. | 22-05-921 | 16.10.2024 | 312-99/х | 29.11.2024
328 | 02.10.2024 | Заявка принята к оформлению | Договор закрыт | 14.10.2024 | 15.10.2024 | 15.10.2025 | 10.01.2025 | 15.10.2024 | Квартал №21.2 в г. Нижневартовск. Многоэтажный жилой дом №5 с помещениями общественного назначения и подземной парковкой на придомовой территории | 0 | 733 | 733 | 733 | 733 | 0 | 0,4 | Вторая категория | 10 660,8 | (взаиморезервируемые): ПС "Колмаковская" ячейки 10кВ №107, 207, РПЖ-20 РУ-10кВ I и II с.ш. | 22-05-910 | 14.10.2024 | 1-21/6 | 10.01.2025
329 | 03.10.2024 | Заявка принята к оформлению | Договор закрыт | 11.10.2024 | 14.10.2024 | 25.11.2024 | 22.10.2024 | 14.10.2024 | "жилой дом" | 5 | 10 | 15 | 15 | 15 | 0 | 0,4 | Третья категория | 43 551,6 | ПС "Восток", ЗРУ-10кВ, Iс.ш., яч.№123. Резервный источник питния: отсутствует | 22-05-908 | 11.10.2024 | 253-15/н | 22.10.2024
330 | 03.10.2024 | Заявка принята к оформлению | Договор закрыт | 11.10.2024 | 14.10.2024 | 25.11.2024 | 24.10.2024 | 14.10.2024 | "жилой дом" | 5 | 10 | 15 | 15 | 15 | 0 | 0,4 | Третья категория | 9 439,2 | ПС "Стройиндустриальная", яч.6кВ №216. Резервный источник питания: отсутствует. | 22-05-909 | 11.10.2024 | 262-216/з | 24.10.2024
331 | 03.10.2024 | Заявка принята к оформлению | Договор закрыт | 15.10.2024 | 15.10.2024 | 26.11.2024 | 25.10.2024 | 15.10.2024 | жилой дом | 15 | 0 | 15 | 15 | 15 | 0 | 0,4 | Третья категория | 43 551,6 | ПС "Южная" ячейка 10кВ №11. Резервный источник питания - отсутствует. | 22-05-913 | 15.10.2024 | 260-3/х | 25.10.2024
332 | 04.10.2024 | Заявка принята к оформлению | Договор закрыт | 14.10.2024 | 15.10.2024 | 26.11.2024 | 14.01.2025 | 15.10.2024 | Гаражный бокс | 15 | 35 | 50 | 50 | 50 | 0 | 0,4 | Третья категория | 9 439,2 | ПС "Нижневартовская", яч.6кВ №11, РУ-6кВ РПП-1, Iс.ш., яч.№13. Резервный источник питания: отсутствует. | 22-05-911 | 14.10.2024 | 5-325/з | 14.01.2025
333 | 07.10.2024 | Заявка принята к оформлению | Договор закрыт | 16.10.2024 | 17.10.2024 | 28.11.2024 | 23.10.2024 | 17.10.2024 | земельный участок под ИЖС | 0 | 15 | 15 | 15 | 15 | 0 | 0,22 | Третья категория | 27 422,4 | ПС "Южная", яч. 10кВ №8, РУ-10кВ РП-3Х, I с.ш., яч.. №9. Резервный источник питания - отсутствует. | 22-05-918 | 16.10.2024 | 255-106/х | 23.10.2024
334 | 07.10.2024 | Заявка принята к оформлению | Договор закрыт | 16.10.2024 | 23.10.2024 | 23.02.2025 | 11.11.2024 | 23.10.2024 | гаражный бокс | 0 | 20 | 20 | 20 | 20 | 0 | 0,4 | Третья категория | 44 773,2 | ПС "Обская", яч. 10кВ №510, РУ-10кВ РПЖ-17, I с.ш., яч. №13. Резервный источник питания - отсутствует. | 22-05-919 | 16.10.2024 | 286-46/с | 11.11.2024
335 | 07.10.2024 | Заявка принята к оформлению | Договор закрыт | 15.10.2024 | 15.10.2024 | 15.02.2025 | 11.12.2024 | 15.10.2024 | жилой дом | 0 | 15 | 15 | 15 | 15 | 0 | 0,4 | Третья категория | 16 711,05 | ПС "Стройиндустриальная", яч.6кВ №107. Резервный источник питания: отсутствует. | 22-05-912 | 15.10.2024 | 326-475/з | 11.12.2024
336 | 08.10.2024 | Заявка принята к оформлению | Договор закрыт | 17.10.2024 | 22.10.2024 | 03.12.2024 | 25.10.2024 | 22.10.2024 | жилой дом | 10 | 5 | 15 | 15 | 15 | 0 | 0,4 | Третья категория | 27 851,7 | ПС "Южная", яч. 10кВ №27, РУ-10кВ РП-СТПС, II с.ш., яч. №12. Резервный источник питания - отсутствует. | 22-05-927 | 17.10.2024 | 259-48/х | 25.10.2024
337 | 08.10.2024 | Заявка принята к оформлению | Договор закрыт | 17.10.2024 | 21.10.2024 | 02.12.2024 | 06.11.2024 | 21.10.2024 | "земельный участок под садоводство" | 5 | 10 | 15 | 15 | 15 | 0 | 0,22 | Третья категория | 9 439,2 | ПС "ГПП-1" ЗРУ-6кВ, IIс.ш., яч.№18. Резервный ситочник питания:отсутствует | 22-05-928 | 17.10.2024 | 281-463/з | 06.11.2024
338 | 09.10.2024 | Заявка принята к оформлению | Договор закрыт | 18.10.2024 | 24.10.2024 | 05.12.2024 | 31.10.2024 | 24.10.2024 | "садовый участок" | 0 | 15 | 15 | 15 | 15 | 0 | 0,22 | Третья категория | 27 422,4 | ПС "Восток", ЗРУ-10кВ, Iс.ш., яч.№131. Резервный источник питания: отсутствует | 22-05-931 | 18.10.2024 | 272-28/н | 31.10.2024
339 | 10.10.2024 | Заявка принята к оформлению | Договор закрыт | 18.10.2024 | 24.10.2024 | 05.12.2024 | 29.10.2024 | 24.10.2024 | "жилой дом" | 5 | 10 | 15 | 15 | 15 | 0 | 0,4 | Третья категория | 43 551,6 | ПС "КОС", КРУН-6кВ, Iс.ш., яч.№8. Резервный источник питания:отсутствует. | 22-05-930 | 18.10.2024 | 264-803/з | 29.10.2024
340 | 10.10.2024 | Заявка принята к оформлению | Договор закрыт | 18.10.2024 | 24.10.2024 | 05.12.2024 | 29.10.2024 | 24.10.2024 | "земельный участок под садоводство" | 0 | 10 | 10 | 10 | 10 | 0 | 0,22 | Третья категория | 27 422,4 | ПС "КОС", КРУН-6кВ, I с.ш., яч.№8. Резервный источник питания:отсутствует | 22-05-929 | 18.10.2024 | 265-803/з | 29.10.2024
341 | 11.10.2024 | Заявка принята к оформлению | Договор закрыт | 22.10.2024 | 23.10.2024 | 04.12.2024 | 25.10.2024 | 23.10.2024 | жилой дом | 5 | 10 | 15 | 15 | 15 | 0 | 0,4 | Третья категория | 11 140,7 | ПС "Южная", яч. 10кВ №22, РУ-10кВ РП-Совхоз, II с.ш., яч. №4. Резервный источник питания - отсутствует. | 22-05-941 | 22.10.2024 | 261-76/х | 25.10.2024
342 | 14.10.2024 | Заявка принята к оформлению | Договор аннулирован | 24.10.2024 |  |  | 28.10.2024 |  | "нежилое помещение (гараж для бытовых нужд)" | 0 | 15 | 15 | 15 |  | 0 | 0,22 | Третья категория | 83 555,1 | ПС "ГПП-7", яч.35кВ №4, КРУН-6кВ ПС "Литейная", I с.ш., яч.№8. Резервный источник питания: отсутствует | 22-05-957 | 24.10.2024
343 | 14.10.2024 | Заявка принята к оформлению | Договор закрыт | 21.10.2024 | 21.10.2024 | 21.02.2025 | 30.10.2024 | 21.10.2024 | жилой дом | 5 | 20 | 25 | 25 | 25 | 0 | 0,4 | Третья категория | 44 773,2 | ПС "Эмтор" ЗРУ-10кВ, I с.ш., яч. №105. Резервный источник питания - отсутствует. | 22-05-933 | 21.10.2024 | 270-19/н | 30.10.2024
344 | 14.10.2024 | Заявка принята к оформлению | Договор закрыт | 22.10.2024 | 28.10.2024 | 09.12.2024 | 01.11.2024 | 28.10.2024 | "жилой дом" | 5 | 5 | 10 | 10 | 10 | 0 | 0,22 | Третья категория | 9 439,2 | ПС "Стройиндустриальная", яч.6кВ №216. Резервный истчник питания: отсутствует. | 22-05-939 | 22.10.2024 | 279-476/з | 01.11.2024
345 | 14.10.2024 | Заявка принята к оформлению | Договор закрыт | 21.10.2024 | 21.10.2024 | 21.02.2025 | 11.11.2024 | 21.10.2024 | жилой дом | 5 | 25 | 30 | 30 | 30 | 0 | 0,4 | Третья категория | 10 660,8 | ПС "КОС КРУН-6кВ, Iс.ш., яч.№8. Резервный источник питания: отсутствует | 22-05-932 | 21.10.2024 | 284-310/з | 11.11.2024
346 | 14.10.2024 | Заявка принята к оформлению | Договор закрыт | 22.10.2024 | 24.10.2024 | 05.12.2024 | 15.11.2024 | 24.10.2024 | "жилой дом" | 5 | 10 | 15 | 15 | 15 | 0 | 0,4 | Третья категория | 43 551,6 | ПС "КОС", КРУН-6кВ, Iс.ш., яч.№8. Резервный источник питания:отсутствует | 22-05-940 | 22.10.2024 | 294-803/з | 15.11.2024
347 | 15.10.2024 | Заявка принята к оформлению | Договор аннулирован | 24.10.2024 |  |  | 25.10.2024 |  | "нежилое помещение" | 0 | 15 | 15 | 15 |  | 0 | 0,22 | Третья категория | 83 555,1 | ПС "ГПП-7", яч.35кВ №4, КРУН-6кВ ПС "Литейная", Iс.ш., яч.№8. Резервный источник питания:отсутствует | 22-05-958 | 24.10.2024
348 | 15.10.2024 | Заявка принята к оформлению | Договор аннулирован | 25.10.2024 |  |  | 29.10.2024 |  | "нежилое помещение (гараж)" | 0 | 10 | 10 | 10 |  | 0 | 0,22 | Третья категория | 55 703,4 | ПС "ГПП-7", яч.35кВ №4. КРУН-6кВ ПС "Литейная", Iс.ш., яч.№8. Резервный источник питания: отсутствует. | 22-05-967 | 25.10.2024
349 | 15.10.2024 | Заявка принята к оформлению | Договор закрыт | 22.10.2024 | 22.10.2024 | 03.12.2024 | 24.10.2024 | 22.10.2024 | садовый участок | 5 | 10 | 15 | 15 | 15 | 0 | 0,4 | Третья категория | 43 551,6 | ПС "Эмтор" ЗРУ-10кВ, I с.ш., яч. №105. Резервный источник питания - отсутствует. | 22-05-942 | 22.10.2024 | 257-38/н | 24.10.2024
350 | 15.10.2024 | Заявка принята к оформлению | Договор закрыт | 25.10.2024 | 18.11.2024 | 09.12.2024 | 20.11.2024 | 18.11.2024 | Разработка грунта для многоэтажного жилого дома №1 с помещениями общественного назначения и подземной парковкой на придомовой территории | 0 | 250 | 250 | 250 | 250 | 0 | 0,4 | Третья категория | 10 660,8 | ПС "Городская-5", яч. 10кВ №355, РУ-10кВ РПЖ-20, I с.ш., яч. №3 | 22-05-966 | 25.10.2024 | 296-21/3 | 20.11.2024
351 | 16.10.2024 | Заявка принята к оформлению | Договор действующий | 25.10.2024 | 31.10.2024 | 30.06.2025 |  | 21.05.2025 | "нежилое помещение (гараж)" | 0 | 10 | 10 | 10 |  | 0 | 0,4 | Третья категория | 55 703,4 | ПС "ГПП-7", яч.35кВ №4, КРУН-6кВ ПС "Литейная", Iс.ш., яч.№8 | 22-05-968 | 25.10.2024
352 | 16.10.2024 | Заявка принята к оформлению | Договор закрыт | 23.10.2024 | 23.10.2024 | 04.12.2024 | 29.10.2024 | 23.10.2024 | магазин | 15 | 20 | 35 | 35 | 35 | 0 | 0,4 | Третья категория | 9 439,2 | ПС "Городская-5", яч. 10кВ №204, РУ-10кВ РП-29, II с.ш., яч. №12. Резервный источник питания - отсутствует. | 22-05-950 | 23.10.2024 | 268-22/х | 29.10.2024
353 | 16.10.2024 | Заявка принята к оформлению | Договор закрыт | 23.10.2024 | 23.10.2024 | 23.02.2025 | 31.10.2024 | 23.10.2024 | Жилой дом | 5 | 30 | 35 | 35 | 35 | 0 | 0,4 | Третья категория | 10 660,8 | ПС "КОС", КРУН-6кВ, Iс.ш., яч.№8. Резервный источник питания: отсутствует | 22-05-951 | 23.10.2024 | 273-310/з | 31.10.2024
354 | 16.10.2024 | Заявка принята к оформлению | Договор закрыт | 29.10.2024 | 30.10.2024 | 11.12.2024 | 31.10.2024 | 30.10.2024 | садовый участок | 0 | 15 | 15 | 15 | 15 | 0 | 0,22 | Третья категория | 27 422,4 | ПС "Савкинская", яч. 35кВ №2, РУ-10кВ ПС "Совхозная", I с.ш., яч. №9. Резервный источник питания - отсутствует. | 22-05-976 | 29.10.2024 | 276-139/х | 31.10.2024
355 | 17.10.2024 | Заявка принята к оформлению | Договор аннулирован | 30.10.2024 |  |  | 06.11.2024 |  | садовый участок | 0 | 15 | 15 | 15 |  | 0 | 0,4 | Третья категория | 83 555,1 | ПС "Савкинская", яч. 35кВ №4, РУ-10кВ ПС "Совхозная", II с.ш., яч. №10. Резервный источник питания - отсутствует. | 22-05-982 | 30.10.2024
356 | 17.10.2024 | Заявка принята к оформлению | Договор закрыт | 22.10.2024 | 23.10.2024 | 23.02.2025 | 04.03.2025 | 14.11.2024 | АУ "Нижневартовский театр юного зрителя" | 174,48 | 372,71 | 547,19 | 547,19 | 547,19 | 0 | 0,4 | Вторая категория | 1 724 218,56 | ПС Колмаковская яч. 35кВ №3, ПС Восток яч. 35кВ №3, ПС Котельная-3А КРУН-10кВ I и II с.ш., ПС Юбилейная РУ-10кВ I и II с.ш., РПЖ-21 РУ-10кВ I и II с.ш | 22-05-943 | 22.10.2024 | 29-9/19 | 04.03.2025
357 | 18.10.2024 | Заявка принята к оформлению | Договор закрыт | 28.10.2024 | 29.10.2024 | 10.12.2024 | 26.11.2024 | 29.10.2024 | "жилой дом" | 5 | 10 | 15 | 15 | 15 | 0 | 0,4 | Третья категория | 43 551,6 | ПС "Мегион" ВЛ-6кВ Ф-24. Резервный источник питания: отсуствует. | 22-05-969 | 28.10.2024 | 306-3/н1 | 26.11.2024
358 | 21.10.2024 | Заявка принята к оформлению | Договор закрыт | 29.10.2024 | 07.11.2024 | 19.12.2024 | 10.12.2024 | 07.11.2024 | Базовая станция сотовой связи № 86-2037 | 0 | 6 | 6 | 6 | 6 | 0 | 0,4 | Третья категория | 43 551,6 | ПС "ГПП-7" яч. 35кВ №4, ПС "Котельная" РУ-10кВ I с.ш., РПЖ-1А РУ-10кВ I с.ш., БКТП-1/16 РУ-0,4кВ I с.ш. | 22-05-977 | 29.10.2024 | 322-1/16 | 10.12.2024
359 | 22.10.2024 | Заявка принята к оформлению | Договор аннулирован | 29.10.2024 |  |  | 05.11.2024 |  | "жилой дом" | 5 | 10 | 15 | 15 |  | 0 | 0,4 | Третья категория | 43 551,6 | ПС "КОС КРУН-6кВ Iс.ш. яч.№8. Резервный источник питания: отсутствует. | 22-05-978 | 29.10.2024
360 | 22.10.2024 | Заявка принята к оформлению | Договор действующий | 29.10.2024 | 08.11.2024 | 31.07.2025 |  | 23.05.2025 | Площадка для занятия спортом | 0 | 13 | 13 | 13 |  | 0 | 0,4 | Третья категория | 43 551,6 | ПС "Городская-5" яч. 10кВ №450, РПЖ-13 РУ-10кВ II с.ш. яч.16 | 22-05-980 | 29.10.2024
361 | 22.10.2024 | Заявка принята к оформлению | Договор аннулирован | 31.10.2024 |  |  | 12.12.2024 |  | жилой дом | 15 | 10 | 25 | 25 |  | 0 | 0,4 | Третья категория | 10 660,8 | ПС "Савкинская" ячейка 35кВ №4, ПС "Совхозная" РУ-10кВ II с.ш. Резервный источник питания - отсутствует. | 22-05-986 | 31.10.2024
362 | 22.10.2024 | Заявка принята к оформлению | Договор закрыт | 29.10.2024 | 29.10.2024 | 10.12.2024 | 21.11.2024 | 29.10.2024 | "земельный участок под садоводство" | 5 | 10 | 15 | 15 | 15 | 0 | 0,4 | Третья категория | 43 551,6 | ПС "К-203" ВЛ-6кВ Ф-8. Резервный источник питания: отсутсвует. | 22-05-979 | 29.10.2024 | 298-17/н | 21.11.2024
363 | 23.10.2024 | Заявка принята к оформлению | Договор закрыт | 31.10.2024 | 31.10.2024 | 12.12.2024 | 06.11.2024 | 31.10.2024 | садовый участок | 0 | 15 | 15 | 15 | 15 | 0 | 0,4 | Третья категория | 43 551,6 | ПС "Эмтор", ЗРУ-10кВ, I с.ш., яч. №105. Резервный источник питания - отсутствует. | 22-05-992 | 31.10.2024 | 282-22/н | 06.11.2024
364 | 24.10.2024 | Заявка принята к оформлению | Договор действующий | 14.11.2024 | 21.11.2024 | 31.03.2025 |  | 21.11.2024 | БС "Набережная-Нижневартовск" | 0 | 10 | 10 | 10 |  | 0 | 0,4 | Третья категория | 43 551,6 | ПС "Восток" ячейка 35кВ №3, ПС "Котельная-3А" РУ-10кВ I с.ш., ПС "Юбилейная" РУ-10кВ I с.ш., РПЖ-21 РУ-10кВ I с.ш. | 22-05-1027 | 14.11.2024
365 | 24.10.2024 | Заявка принята к оформлению | Договор закрыт | 31.10.2024 | 01.11.2024 | 01.03.2025 | 13.11.2024 | 01.11.2024 | Гараж-стоянка | 0 | 30 | 30 | 30 | 30 | 0 | 0,4 | Третья категория | 43 551,6 | ПС "Обская", яч. 10кВ №604, РУ-10кВ ТП-К/3, II с.ш. | 22-05-990 | 31.10.2024 | 289-К/З | 13.11.2024
366 | 24.10.2024 | Заявка принята к оформлению | Договор закрыт | 06.11.2024 | 06.11.2024 | 18.12.2024 | 25.11.2024 | 06.11.2024 | жилой дом | 0 | 15 | 15 | 15 | 15 | 0 | 0,4 | Третья категория | 16 711,05 | ПС "Южная", яч. 10кВ РП-Дагестан, I с.ш., яч. №3. Резервный источник питания - отсутствует. | 22-05-1002 | 06.11.2024 | 304-39/х | 25.11.2024
367 | 24.10.2024 | Заявка принята к оформлению | Договор закрыт | 31.10.2024 | 07.11.2024 | 19.12.2024 | 27.12.2024 | 07.11.2024 | Базовая станция сотовой связи НМ0294 | 0 | 7 | 7 | 7 | 7 | 0 | 0,4 | Третья категория | 43 551,6 | ПС "Городская-5" яч. 10кВ №210, РПЖ-6 РУ-10кВ II с.ш. | 22-05-985 | 31.10.2024 | 350-16/3 | 27.12.2024
368 | 25.10.2024 | Заявка принята к оформлению | Договор закрыт | 01.11.2024 | 01.11.2024 | 01.03.2025 | 07.11.2024 | 01.11.2024 | жилой дом с баней | 0 | 30 | 30 | 30 | 30 | 0 | 0,4 | Третья категория | 59 107,2 | ПС "Савкинская" ячейка 35кВ №2, ПС "Совхозная" РУ-10кВ I с.ш. | 22-05-995 | 01.11.2024 | 283-151/х | 07.11.2024
369 | 28.10.2024 | Заявка принята к оформлению | Договор действующий | 01.11.2024 | 02.11.2024 | 02.05.2025 |  | 21.05.2025 | "нежилое помещение (гараж)" | 0 | 10 | 10 | 10 |  | 0 | 0,22 | Третья категория | 55 703,4 | ПС "ГПП-7", яч.35кВ №4, КРУН-6кВ ПС "Литейная", Iс.ш., яч.№8. Резервный источник питания: отсутствует | 22-05-993 | 01.11.2024
370 | 28.10.2024 | Заявка принята к оформлению | Договор закрыт | 05.11.2024 | 05.11.2024 | 17.12.2024 | 11.11.2024 | 05.11.2024 | жилой дом | 5 | 10 | 15 | 15 | 15 | 0 | 0,4 | Третья категория | 43 551,6 | ПС "Стройиндустриальная",яч.6кВ №213. Резервный источник питания: отсутствует | 22-05-996 | 05.11.2024 | 288-473/з | 11.11.2024
371 | 29.10.2024 | Заявка принята к оформлению | Договор действующий | 01.11.2024 | 05.11.2024 | 05.05.2025 |  | 21.05.2025 | нежилое помещение (гараж) | 0 | 10 | 10 | 10 |  | 0 | 0,22 | Третья категория | 55 703,4 | ПС "ГПП-7", яч.35кВ №4, КРУН-6кВ ПС "Литейная", Iс.ш., яч.№8. Резервный источник питаиня: отсутствует | 22-05-994 | 01.11.2024
372 | 29.10.2024 | Заявка принята к оформлению | Договор закрыт | 06.11.2024 | 06.11.2024 | 06.11.2025 | 16.12.2024 | 06.11.2024 | Жилой комплекс "Импульс" 1 этап строительства | 0 | 427,2 | 427,2 | 427,2 | 427,2 | 0 | 0,4 | Вторая категория | 10 660,8 | ПС "Индустриальная" яч. 10кВ №211, ПС "Восток" яч. 10кВ №113, РПЖ-14 РУ-10кВ I и II с.ш. | 22-05-1003 | 06.11.2024 | 329-5/15 | 16.12.2024
373 | 30.10.2024 | Заявка принята к оформлению | Договор действующий | 05.11.2024 | 06.11.2024 | 30.06.2025 |  | 21.05.2025 | нежилое помещение (гараж) | 0 | 3 | 3 | 3 |  | 0 | 0,22 | Третья категория | 16 711,02 | ПС "ГПП-7", яч.35кВ №4, КРУН-6кВ ПС "Литейная", Iс.ш., яч№8. Резервный источник питания: отсутствует. | 22-05-997 | 05.11.2024
374 | 30.10.2024 | Заявка принята к оформлению | Договор закрыт | 06.11.2024 | 07.11.2024 | 19.12.2024 | 14.11.2024 | 07.11.2024 | Склад-бокс | 50 | 50 | 100 | 100 | 100 | 0 | 0,4 | Третья категория | 57 885,6 | ПС "Нижневартовская", яч. 6кВ №11, РУ-6кВ РПП-11, I с.ш., яч. №11. Резервный источник отсутствует | 22-05-1004 | 06.11.2024 | 293-422/з | 14.11.2024
375 | 30.10.2024 | Заявка принята к оформлению | Договор закрыт | 08.11.2024 | 14.11.2024 | 14.03.2025 | 28.11.2024 | 14.11.2024 | жилой дом | 15 | 10 | 25 | 25 | 25 | 0 | 0,4 | Третья категория | 44 773,2 | ПС "Городская-5" ячейка 10кВ №458, РПЖ-8 РУ-10кВ II с.ш. Резервный источник питания - отсутствует. | 22-05-1014 | 08.11.2024 | 311-11/х | 28.11.2024
376 | 30.10.2024 | Заявка принята к оформлению | Договор закрыт | 07.11.2024 | 14.11.2024 | 05.12.2024 | 03.12.2024 | 14.11.2024 | Разработка грунта для многоквартирного жилого дома со встроенными помещениями общественного назначения по ул. Ханты-Мансийская | 0 | 300 | 300 | 300 | 300 | 0 | 0,4 | Третья категория | 107 553,6 | ПС"Городская-5" яч.10кВ №323, РПЖ-22 РУ-10кВ I с.ш. | 22-05-1006 | 07.11.2024 | 315-22/6 | 03.12.2024
377 | 31.10.2024 | Заявка принята к оформлению | Договор аннулирован | 12.11.2024 |  |  | 19.11.2024 |  | Гараж №83 | 0 | 15 | 15 | 15 |  | 0 | 0,22 | Третья категория | 16 711,05 | ПС "Нижневартовская" яч.6кВ №15. Резервный источник питания: отсутствует. | 22-05-1020 | 12.11.2024
378 | 31.10.2024 | Заявка принята к оформлению | Договор аннулирован | 12.11.2024 |  |  | 19.11.2024 |  | гараж №73 (для бытовых нужд) | 0 | 15 | 15 | 15 |  | 0 | 0,22 | Третья категория | 27 422,4 | ПС "Нижневартовская" ячейка 6кВ №15. Резервный источник питания - отсутствует. | 22-05-1019 | 12.11.2024
379 | 31.10.2024 | Заявка принята к оформлению | Договор закрыт | 12.11.2024 | 18.11.2024 | 28.12.2024 | 26.11.2024 | 18.11.2024 | Обустройство сквера с освещением, МАФами и озеленением | 8,04 | 0,76 | 8,8 | 8,8 | 8,8 | 0 | 0,4 | Третья категория | 9 439,2 | ПС "Колмаковская" яч. 10кВ №103, РПЖ-23 РУ-10кВ I с.ш. | 22-05-1024 | 12.11.2024 | 305-23/1 | 26.11.2024
380 | 31.10.2024 | Заявка принята к оформлению | Договор закрыт | 12.11.2024 | 18.11.2024 | 28.12.2024 | 04.12.2024 | 18.11.2024 | Топиар-парковка | 0 | 0,8 | 0,8 | 0,8 | 10,8 | 0 | 0,4 | Третья категория | 43 551,6 | ПС "Нижневартовская" фидер 35кВ Очистные сооружения-2, ПС "Котельная" РУ-10кВ II c.ш., РПЖ-1А РУ-10кВ II с.ш. | 22-05-1015 | 12.11.2024 | 317-1/6 | 04.12.2024
381 | 01.11.2024 | Заявка принята к оформлению | Договор расторгнут | 08.11.2024 | 12.11.2024 | 03.12.2024 | 07.03.2025 | 12.11.2024 | Сезонный парк аттракционов | 70 | 80 | 150 | 150 |  | 0 | 0,4 | Третья категория | 10 660,8 | ПС "Эмтор", яч. 10кВ №208, РУ-10кВ РПЖ-19, II с.ш., яч. №18 | 22-05-1009 | 08.11.2024
382 | 01.11.2024 | Заявка принята к оформлению | Договор закрыт | 08.11.2024 | 12.11.2024 | 03.12.2024 | 29.01.2025 | 12.11.2024 | Сезонный парк аттракционов | 90 | 60 | 150 | 150 | 150 | 0 | 0,4 | Третья категория | 59 107,2 | ПС "Западная", яч. 10кВ №6, РУ-10кВ РПЖ-15, II с.ш., яч. №12 | 22-05-1010 | 08.11.2024 | 10-10/б | 29.01.2025
383 | 01.11.2024 | Заявка принята к оформлению | Договор закрыт | 14.11.2024 | 28.11.2024 | 28.03.2025 | 19.03.2025 | 28.11.2024 | нежилое здание (магазин) | 0 | 150 | 150 | 150 | 150 | 0 | 0,4 | Третья категория | 59 107,2 | ПС "Западная" ячейка 10кВ №9, РПЖ-11 РУ-10кВ I с.ш. | 22-05-1028 | 14.11.2024 | 39-10в/107 | 19.03.2025
384 | 05.11.2024 | Заявка принята к оформлению | Договор действующий | 14.11.2024 | 15.11.2024 | 15.05.2025 |  | 14.05.2025 | приют для животных | 0 | 15 | 15 | 15 |  | 0 | 0,22 | Третья категория | 27 422,4 | ПС "Савкинская" ячейка 10кВ №4, ПС "Совхозная" КРУН-10кВ II с.ш. Резервный источник питания - отсутствует. | 22-05-1026 | 14.11.2024
385 | 05.11.2024 | Заявка принята к оформлению | Договор закрыт | 12.11.2024 | 13.11.2024 | 25.12.2024 | 23.12.2024 | 13.11.2024 | камера видеонаблюдения с коммуникаторами РОЕ. | 0 | 0,02 | 0,02 | 0,02 | 0,02 | 0 | 0,22 | Третья категория | 27 422,4 | ПС "Городская-5" ячейка 10кВ №204, РП-29 РУ-10кВ II с.ш. Резервный источник питания - отсутствует. | 22-05-1017 | 12.11.2024 | 340-8/х | 23.12.2024
386 | 05.11.2024 | Заявка принята к оформлению | Договор закрыт | 12.11.2024 | 13.11.2024 | 25.12.2024 | 23.12.2024 | 13.11.2024 | камера видеонаблюдения с коммуникатором РОЕ | 0 | 0,02 | 0,02 | 0,02 | 0,02 | 0 | 0,22 | Третья категория | 27 422,4 | ПС "Южная" ячейка 10кВ №29, РП-Дагестан РУ-10кВ II с.ш. Резервный источник питания - отсутствует. | 22-05-1016 | 12.11.2024 | 342-30/х | 23.12.2024
387 | 06.11.2024 | Заявка принята к оформлению | Договор закрыт | 19.11.2024 | 21.11.2024 | 13.01.2025 | 22.11.2024 | 21.11.2024 | жилой дом | 5 | 10 | 15 | 15 | 15 | 0 | 0,22 | Третья категория | 9 439,2 | ПС "Савкинская" ячейка 35кВ №4, ПС "Совхозная" КРУН-10кВ II с.ш. Резервный источник питания - отсутствует. | 22-05-1044 | 19.11.2024 | 301-130/х | 22.11.2024
388 | 06.11.2024 | Заявка принята к оформлению | Договор закрыт | 12.11.2024 | 13.11.2024 | 25.12.2024 | 23.12.2024 | 13.11.2024 | камера видеонаблюдения с коммуникатором РОЕ | 0 | 0,02 | 0,02 | 0,02 | 0,02 | 0 | 0,22 | Третья категория | 27 422,4 | ПС "Южная" ячейка 10кВ №22, РП-Совхоз РУ-10кВ II с.ш. Резервный источник питания - отсутствует. | 22-05-1018 | 12.11.2024 | 341-79/х | 23.12.2024
389 | 07.11.2024 | Заявка принята к оформлению | Договор закрыт | 14.11.2024 | 14.11.2024 | 14.03.2025 | 20.11.2024 | 14.11.2024 | земельный участок под садоводство | 5 | 25 | 30 | 30 | 30 | 0 | 0,4 | Третья категория | 10 660,8 | ПС "Мегион" яч.6кВ №24. Резервный источник питания:отсутствует | 22-05-1030 | 14.11.2024 | 295-3/н1 | 20.11.2024
390 | 07.11.2024 | Заявка принята к оформлению | Договор закрыт | 14.11.2024 | 18.11.2024 | 28.12.2024 | 22.11.2024 | 18.11.2024 | садовый участок | 5 | 10 | 15 | 15 | 15 | 0 | 0,4 | Третья категория | 9 439,2 | ПС "КОС" КРУН-6кВ Iс.ш. яч.№8. Резервный источник питания: отсутствует | 22-05-1029 | 14.11.2024 | 303-310/з | 22.11.2024
391 | 11.11.2024 | Заявка принята к оформлению | Договор закрыт | 19.11.2024 | 26.11.2024 | 16.01.2025 | 28.11.2024 | 26.11.2024 | садовый участок | 0 | 15 | 15 | 15 | 15 | 0 | 0,4 | Третья категория | 43 551,6 | ПС "Эмтор" ячейка 10кВ №105. Резервный источник питания - отсутствует. | 22-05-1043 | 19.11.2024 | 309-22/н | 28.11.2024
392 | 11.11.2024 | Заявка принята к оформлению | Договор закрыт | 19.11.2024 | 21.11.2024 | 13.01.2025 | 29.11.2024 | 21.11.2024 | земельный участок под садоводство | 5 | 10 | 15 | 15 | 15 | 0 | 0,4 | Третья категория | 43 551,6 | ПС "Мега" яч.6кВ №4. Резервный источник питания: отсутствует. | 22-05-1042 | 19.11.2024 | 313-37/н | 29.11.2024
393 | 11.11.2024 | Заявка принята к оформлению | Договор закрыт | 19.11.2024 | 19.11.2024 | 19.03.2025 | 05.12.2024 | 19.11.2024 | жилой дом | 5 | 20 | 25 | 25 | 25 | 0 | 0,4 | Третья категория | 44 773,2 | ПС "К-203" яч.6кВ №8. Резервный источник питания: отсутствует | 22-05-1048 | 19.11.2024 | 320-21/н | 05.12.2024
394 | 11.11.2024 | Заявка принята к оформлению | Договор закрыт | 19.11.2024 | 25.11.2024 | 25.03.2025 | 25.03.2025 | 07.03.2025 | Антенно-мачтовое сооружение связи | 0 | 10 | 10 | 10 | 10 | 0 | 0,4 | Третья категория | 43 551,6 | ПС "Стройиндустриальная яч.6кВ №107. Резервный источник питания: отсутствует | 22-05-1041 | 19.11.2024 | 42-362/з | 25.03.2025
395 | 12.11.2024 | Заявка принята к оформлению | Договор аннулирован | 20.11.2024 |  |  | 20.11.2024 |  | земельный участок под ИЖС | 0 | 15 | 15 | 15 |  | 0 | 0,4 | Третья категория | 83 555,1 | ПС "Городска-5" ячейка 10кВ №103, РПЖ-8 РУ-10кВ I с.ш. Резервный источник питания - отсутствует. | 22-05-1055 | 20.11.2024
396 | 12.11.2024 | Заявка принята к оформлению | Договор закрыт | 19.11.2024 | 22.11.2024 | 22.03.2025 | 09.12.2024 | 22.11.2024 | Гараж | 0 | 27 | 27 | 27 | 27 | 0 | 0,4 | Третья категория | 44 773,2 | ПС "Нижневартовская" яч.6кВ №20, РПП-12 РУ-6кВ IIс.ш. яч.№18. Резервный источник питания: отсутствует | 22-05-1047 | 19.11.2024 | 323-325/з | 09.12.2024
397 | 13.11.2024 | Заявка принята к оформлению | Договор закрыт | 20.11.2024 | 25.11.2024 | 15.01.2025 | 29.11.2024 | 25.11.2024 | земельный участок под садоводство | 0 | 15 | 15 | 15 | 15 | 0 | 0,22 | Третья категория | 27 422,4 | ПС "Эмтор" яч.6кВ №105. Резервный источник питания: отсутствует | 22-05-1054 | 20.11.2024 | 314-23/н1 | 29.11.2024
398 | 13.11.2024 | Заявка принята к оформлению | Договор закрыт | 26.11.2024 | 28.11.2024 | 28.05.2025 | 17.04.2025 | 11.04.2025 | нежилое помещение №1005 (гараж для бытовых нужд) | 0 | 10 | 10 | 10 | 10 | 0 | 0,4 | Третья категория | 55 703,4 | ПС "ГПП-7", яч.35кВ №6, РУ-6кВ РПП-4, Iс.ш., яч.№11. Резервный источник питания: отсутствует | 22-05-1070 | 26.11.2024 | 55-552/з | 17.04.2025
399 | 13.11.2024 | Заявка принята к оформлению | Договор действующий | 20.11.2024 | 02.12.2024 | 30.06.2025 |  | 17.01.2025 | Реконструкция незавершенного строительства под торговый центр "Мираж" | 0 | 250 | 250 | 250 |  | 0 | 0,4 | Вторая категория | 107 553,6 | (взаиморезервируемые): ПС "Обская" ячейки 10кВ №105, №809 | 22-05-1057 | 20.11.2024
400 | 13.11.2024 | Заявка принята к оформлению | Договор закрыт | 20.11.2024 | 21.11.2024 | 21.03.2025 | 18.12.2024 | 21.11.2024 | Жилой дом №13 в микрорайоне 16П г. Нижневартовска. 1 этап строительства "Наружные инженерные сети", 2 этап строительства "Блок-секции БС1, БС2, БС3. | 0 | 212,72 | 212,72 | 212,72 | 212,72 | 0 | 0,4 | Вторая категория | 10 660,8 | ПС "Южная" ячейки 10кВ №8, №11, РП-3х РУ-10кВ I и II с.ш. | 22-05-1056 | 20.11.2024 | 334-16П/5 | 18.12.2024
401 | 18.11.2024 | Заявка принята к оформлению | Договор закрыт | 26.11.2024 | 27.11.2024 | 17.01.2025 | 18.12.2024 | 27.11.2024 | жилой дом | 4 | 11 | 15 | 15 | 15 | 0 | 0,4 | Третья категория | 43 551,6 | ПС "Южная" ячейка 10кВ №22, РП-Совхозная РУ-10кВ II с.ш. Резервный источник питания - отсутствует. | 22-05-1069 | 26.11.2024 | 335-76/ха | 18.12.2024
402 | 18.11.2024 | Заявка принята к оформлению | Договор закрыт | 25.11.2024 | 26.11.2024 | 16.01.2025 | 21.02.2025 | 26.11.2024 | Жилой дом | 5 | 10 | 15 | 15 | 15 | 0 | 0,22 | Третья категория | 9 439,2 | ПС "ГПП-7" яч.35кВ №4. ПС "Дивный" КРУН-6кВ IIс.ш. Резервный источник питания: отсутствует | 22-05-1068 | 25.11.2024 | 25-465/з | 21.02.2025
403 | 20.11.2024 | Заявка принята к оформлению | Договор аннулирован | 28.11.2024 |  |  | 05.12.2024 |  | садовый участок | 5 | 10 | 15 | 15 |  | 0 | 0,4 | Третья категория | 43 551,6 | ПС "Обская", яч.10кВ №604, РУ-10кВ РПЖ-17, II с.ш.. ЯЧ.№4. Резервный источни питания: отсутствует. | 22-05-1074 | 28.11.2024
404 | 20.11.2024 | Заявка принята к оформлению | Договор закрыт | 28.11.2024 | 28.11.2024 | 20.01.2025 | 03.12.2024 | 28.11.2024 | земельный участок под ИЖС | 0 | 15 | 15 | 15 | 15 | 0 | 0,22 | Третья категория | 27 422,4 | ПС "Южная" ячейка 10кВ №8, РП-3х РУ-10кВ I с.ш. Резервный источник питания - отсутствует. | 22-05-1072 | 28.11.2024 | 316-106/х | 03.12.2024
405 | 21.11.2024 | Заявка принята к оформлению | Договор закрыт | 28.11.2024 | 29.11.2024 | 21.01.2025 | 06.12.2024 | 29.11.2024 | жилой дом | 5 | 10 | 15 | 15 | 15 | 0 | 0,4 | Третья категория | 9 439,2 | ПС "КОС", КРУН-6кВ, Iсш., яч.№8. Резервный источник питания: отсутствует. | 22-05-1073 | 28.11.2024 | 319-310/з | 06.12.2024
406 | 21.11.2024 | Заявка принята к оформлению | Договор закрыт | 29.11.2024 | 02.12.2024 | 22.01.2025 | 11.12.2024 | 02.12.2024 | жилой дом | 5 | 10 | 15 | 15 | 15 | 0 | 0,4 | Третья категория | 43 551,6 | ПС "К-203", яч.6кВ №8. Резервный источник питания: отсутствует. | 22-05-1080 | 29.11.2024 | 324-21/н | 11.12.2024
407 | 21.11.2024 | Заявка принята к оформлению | Договор закрыт | 29.11.2024 | 02.12.2024 | 22.01.2025 | 19.12.2024 | 02.12.2024 | земельный участок под огородничество | 0 | 15 | 15 | 15 | 15 | 0 | 0,22 | Третья категория | 27 422,4 | ПС "Восток" яч.10кВ №123. Резервный источник питания: отсутствует. | 22-05-1079 | 29.11.2024 | 337-16/н | 19.12.2024
408 | 21.11.2024 | Заявка принята к оформлению | Договор закрыт | 28.11.2024 | 02.12.2024 | 30.06.2025 | 28.05.2025 | 28.02.2025 | земельный участок под ИЖС | 0 | 15 | 15 | 15 | 15 | 0 | 0,4 | Третья категория | 16 711,05 | ПС "Городская-5" ячейка 10кВ №103, РПЖ-8 РУ-10кВ I с.ш. Резервный источник питания - отсутствует. | 22-05-1071 | 28.11.2024 | 80-12/х | 28.05.2025
409 | 25.11.2024 | Заявка принята к оформлению | Договор аннулирован | 04.12.2024 |  |  | 11.12.2024 |  | жилой дом | 5 | 10 | 15 | 15 |  | 0 | 0,22 | Третья категория | 9 439,2 | ПС "Городская-5", яч. 10кВ №458, РУ-10кВ РПЖ-8, II с.ш., яч. №10. Резервный источник питания - отстствует. | 22-05-1088 | 04.12.2024
410 | 25.11.2024 | Заявка принята к оформлению | Договор закрыт | 06.12.2024 | 12.12.2024 | 12.04.2025 | 18.12.2024 | 12.12.2024 | земельные участки под производственные базы | 0 | 150 | 150 | 150 | 150 | 0 | 6-10 | Третья категория | 57 885,6 | ПС "Южная", яч. 10кВ №27, РУ-10кВ РП-СТПС, II с.ш., яч. №10. Резервный источник питания - отсутствует. | 22-05-1092 | 06.12.2024 | 336-РП-СТПС | 18.12.2024
411 | 26.11.2024 | Заявка принята к оформлению | Договор закрыт | 03.12.2024 | 04.12.2024 | 24.01.2025 | 13.12.2024 | 04.12.2024 | Производственное здание | 0 | 40 | 40 | 40 | 40 | 0 | 0,4 | Третья категория | 43 551,6 | ПС "ГПП-7", яч. 6кВ №2, ПС "БИО", КРУН-6кВ, I с.ш., яч. №7 | 22-05-1086 | 03.12.2024 | 333-494/з | 13.12.2024
412 | 26.11.2024 | Заявка принята к оформлению | Договор закрыт | 04.12.2024 | 04.12.2024 | 04.04.2025 | 16.12.2024 | 04.12.2024 | земельный участок под садоводство | 0 | 30 | 30 | 30 | 30 | 0 | 0,4 | Третья категория | 44 773,2 | ПС "К-203", яч. 6кВ №8. Резервный источник питания - отсутствует. | 22-05-1087 | 04.12.2024 | 331-21/н | 16.12.2024
413 | 27.11.2024 | Заявка принята к оформлению | Договор закрыт | 09.12.2024 | 13.12.2024 | 13.06.2025 | 19.05.2025 | 11.04.2025 | нежилые помещения 1008,1009, 1010, 1011 | 0 | 50 | 50 | 50 | 50 | 0 | 0,4 | Третья категория | 59 107,2 | ПС "ГПП-7", яч. 35кВ №6, РУ-6кВ РПП-4, I с.ш., яч. №11 | 22-05-1105 | 09.12.2024 | 77-552/з | 19.05.2025
414 | 28.11.2024 | Заявка принята к оформлению | Договор закрыт | 06.12.2024 | 09.12.2024 | 09.04.2025 | 13.12.2024 | 09.12.2024 | АБК со встроенным помещением гостиницы | 5 | 25 | 30 | 30 | 30 | 0 | 0,4 | Третья категория | 44 773,2 | ПС "Южная", яч. 10кВ №27, РУ-10кВ РП-СТПС, II с.ш., яч. №12. Резервный источник питания - отсутствует. | 22-05-1091 | 06.12.2024 | 328-42/х | 13.12.2024
415 | 29.11.2024 | Заявка принята к оформлению | Договор аннулирован | 11.12.2024 |  |  | 17.12.2024 |  | Жилой дом | 5 | 5 | 10 | 10 |  | 0 | 0,4 | Третья категория | 9 439,2 | ПС "ГПП-1" ЗРУ-6кВ, II с.ш., яч. №18 | 22-05-1109 | 11.12.2024
416 | 29.11.2024 | Заявка принята к оформлению | Договор закрыт | 09.12.2024 | 11.12.2024 | 31.01.2025 | 16.12.2024 | 11.12.2024 | жилой дом | 5 | 10 | 15 | 15 | 15 | 0 | 0,4 | Третья категория | 9 439,2 | ПС "Савкинская", яч. 35кВ №2, РУ-10кВ ПС 35/10кВ "Совхозная", I с.ш., яч. №3. Резервный источник питания - отсутствует. | 22-05-1098 | 09.12.2024 | 332-151/х | 16.12.2024
417 | 02.12.2024 | Заявка принята к оформлению | Договор закрыт | 09.12.2024 | 09.12.2024 | 29.01.2025 | 12.12.2024 | 09.12.2024 | садовый участок | 0 | 15 | 15 | 15 | 15 | 0 | 0,4 | Третья категория | 43 551,6 | ПС "Эмтор", ЗРУ-10кВ, I с.ш., яч. №105. Резервный источник питания - отсутствует. | 22-05-1099 | 09.12.2024 | 325-22/н | 12.12.2024
418 | 02.12.2024 | Заявка принята к оформлению | Договор закрыт | 11.12.2024 | 11.12.2024 | 11.04.2025 | 16.12.2024 | 11.12.2024 | Жилой дом | 5 | 25 | 30 | 30 | 30 | 0 | 0,4 | Третья категория | 10 660,8 | ПС "КОС" КРУН-6кВ, I с.ш., яч. №8 | 22-05-1110 | 11.12.2024 | 330-310/з | 16.12.2024
419 | 02.12.2024 | Заявка принята к оформлению | Договор закрыт | 11.12.2024 | 11.12.2024 | 11.04.2025 | 26.12.2024 | 11.12.2024 | Жилой дом | 0 | 40 | 40 | 40 | 40 | 0 | 0,4 | Третья категория | 44 773,2 | ПС "Восток", яч. 10кВ №123. Резервный источник питания - отсутствует. | 22-05-1108 | 11.12.2024 | 347-15/н | 26.12.2024
420 | 03.12.2024 | Заявка принята к оформлению | Договор закрыт | 13.12.2024 | 16.12.2024 | 05.02.2025 | 20.12.2024 | 16.12.2024 | Жилой дом | 0 | 15 | 15 | 15 | 15 | 0 | 0,4 | Третья категория | 43 551,6 | ПС "Савкинская", яч. 35кВ №4, РУ-10кВ ПС "Совхозная", II с.ш., яч. №10. Резервный источник питания - отсутствует. | 22-05-1114 | 13.12.2024 | 339-129/х | 20.12.2024
421 | 03.12.2024 | Заявка принята к оформлению | Договор закрыт | 11.12.2024 | 11.12.2024 | 31.01.2025 | 22.01.2025 | 11.12.2024 | Жилой дом | 5 | 10 | 15 | 15 | 15 | 0 | 0,22 | Третья категория | 9 439,2 | ПС "КОС", КРУН-6кВ, I с.ш., яч. №8. Резервный источник питания: отсутствует. | 22-05-1107 | 11.12.2024 | 8-309/з | 22.01.2025
422 | 03.12.2024 | Заявка принята к оформлению | Договор закрыт | 19.12.2024 | 23.12.2024 | 23.04.2025 | 28.04.2025 |  | гараж | 0 | 15 | 15 | 15 | 15 | 0 | 0,22 | Третья категория | 16 711,05 | ПС "Нижневартовская" ячейка 6кВ №4 | 22-05-1132 | 19.12.2024 | 63-322/з | 28.04.2025
423 | 04.12.2024 | Заявка принята к оформлению | Договор закрыт | 17.12.2024 | 23.12.2024 | 23.04.2025 | 27.12.2024 | 23.12.2024 | нежилое помещение "гараж" | 0 | 60 | 60 | 60 | 60 | 100 | 6-10 | Третья категория | 59 107,2 | ПС "ГПП-7", яч. 35кВ №6, ПС "1", РУ-6кВ РПП-4, I с.ш., яч. №11. Резервный источник питания - отсутствует | 22-05-1125 | 17.12.2024 | 352-РПП-4 | 27.12.2024
424 | 04.12.2024 | Заявка принята к оформлению | Договор действующий | 13.12.2024 | 18.12.2024 | 15.06.2025 |  |  | АГНКС (заправочная станция метан) | 300 | 200 | 500 | 500 |  | 0 | 0,4 | Вторая категория | 107 553,6 | ПС "Западная" ячейки 10кВ №7, №14, РПП-5 РУ-5 РУ-10кВ I и II с.ш. | 22-05-1113 | 13.12.2024
425 | 05.12.2024 | Заявка принята к оформлению | Договор аннулирован | 17.12.2024 |  |  | 24.12.2024 |  | Земельный участок под склады | 0 | 150 | 150 | 150 |  | 0 | 0,4 | Третья категория | 266 555,57 | ПС "Стройиндустриальная" ячейка 6кВ №107 | 22-05-1129 | 17.12.2024
426 | 05.12.2024 | Заявка принята к оформлению | Договор закрыт | 13.12.2024 | 16.12.2024 | 05.02.2025 | 19.12.2024 | 16.12.2024 | жилой дом | 5 | 10 | 15 | 15 | 15 | 0 | 0,22 | Третья категория | 9 439,2 | ПС "КОС", КРУН-6кВ, I с.ш., яч. №8. Резервный источник питания - отсутсвует. | 22-05-1112 | 13.12.2024 | 338-308/з | 19.12.2024
427 | 05.12.2024 | Заявка принята к оформлению | Договор закрыт | 17.12.2024 | 17.12.2024 | 06.02.2025 | 23.12.2024 | 17.12.2024 | Жилой дом | 5 | 10 | 15 | 15 | 15 | 0 | 0,4 | Третья категория | 9 439,2 | ПС "Савкинская" ячейка 35кВ №4, ПС "Совхозная" КРУН-10кВ II с.ш. Резервный источник питания - отсутсвует. | 22-05-1127 | 17.12.2024 | 343-134/х | 23.12.2024
428 | 05.12.2024 | Заявка принята к оформлению | Договор закрыт | 16.12.2024 | 23.12.2024 | 12.02.2025 | 03.03.2025 | 23.12.2024 | Базовая станция сотовой связи 86-2002 | 0 | 4,5 | 4,5 | 4,5 | 4,5 | 0 | 0,4 | Третья категория | 43 551,6 | ПС "Мегион" ячейка 6кВ №24 | 22-05-1115 | 16.12.2024 | 28-1/н | 03.03.2025
429 | 05.12.2024 | Заявка принята к оформлению | Договор закрыт | 19.12.2024 | 20.12.2024 | 20.04.2025 | 25.04.2025 | 20.12.2024 | Земельный участок для парковки авто | 0 | 30 | 30 | 30 | 30 | 0 | 0,4 | Третья категория | 44 773,2 | ПС "ГПП-7", яч. №3, КРУН-6кВ ПС "Базовая", I с.ш., яч. №8 | 22-05-1134 | 19.12.2024 | 62-352/з | 25.04.2025
430 | 09.12.2024 | Заявка принята к оформлению | Договор закрыт | 18.12.2024 | 19.12.2024 | 10.02.2025 | 24.12.2024 | 19.12.2024 | жилой дом | 5 | 10 | 15 | 15 | 15 | 0 | 0,22 | Третья категория | 9 439,2 | ПС "Баграс", ВЛ-6кВ Ф-5. Резервный источник питания: отсутствует. | 22-05-1131 | 18.12.2024 | 345-468/з | 24.12.2024
431 | 09.12.2024 | Заявка принята к оформлению | Договор закрыт | 17.12.2024 | 18.12.2024 | 18.04.2025 | 11.03.2025 | 18.12.2024 | Склад | 0 | 70 | 70 | 70 | 70 | 0 | 0,4 | Третья категория | 57 885,6 | ПС "Татра", яч. 6 кВ, №14. Рзервный источник питания: отсутствует | 22-05-1130 | 17.12.2024 | 33-346/з | 11.03.2025
432 | 11.12.2024 | Заявка принята к оформлению | Договор закрыт | 24.12.2024 | 25.12.2024 | 14.02.2025 | 13.01.2025 | 25.12.2024 | жилой дом | 4 | 11 | 15 | 15 | 15 | 0 | 0,22 | Третья категория | 9 439,2 | ПС "Южная" яч. 10кВ №22, РУ-10кВ РП-Совхозная, II с.ш., яч. №4 | 22-05-1137 | 24.12.2024 | 4-76/х | 13.01.2025
433 | 12.12.2024 | Заявка принята к оформлению | Договор закрыт | 19.12.2024 | 19.12.2024 | 19.04.2025 | 26.12.2024 | 19.12.2024 | Механическая мойка | 0 | 50 | 50 | 50 | 50 | 0 | 0,4 | Третья категория | 59 107,2 | ПС "Нижневартовская, яч.6кВ, №17. Резервный источник питания:отсутствует | 22-05-1135 | 19.12.2024 | 351-РПП-6 | 26.12.2024
434 | 12.12.2024 | Заявка принята к оформлению | Договор закрыт | 19.12.2024 | 19.12.2024 | 19.04.2025 | 25.12.2024 | 19.12.2024 | интернет-кафе | 30 | 30 | 60 | 60 | 60 | 0 | 0,4 | Вторая категория | 57 885,6 | ПС "Восток" яч. 10кВ №113, РПЖ-14 РУ-10кВ I с.ш., ПС "Индустриальная" ячейка 10кВ №403 | 22-05-1133 | 19.12.2024 | 346-6/4 | 25.12.2024
435 | 13.12.2024 | Заявка принята к оформлению | Договор аннулирован | 26.12.2024 |  |  | 13.01.2025 |  | жилой дом | 5 | 10 | 15 | 15 |  | 0 | 0,22 | Третья категория | 55 703,4 | ПС "южная" ячейка 10кВ №1, РП-СТПС РУ-10кВ I с.ш. Резервный источник питания - отсутсвует. | 22-05-1150 | 26.12.2024
436 | 13.12.2024 | Заявка принята к оформлению | Договор аннулирован | 25.12.2024 |  |  | 10.01.2025 |  | ОНТ СН "Лесное" ( в количестве 77 участков) | 0 | 150 | 150 | 150 |  | 0 | 0,4 | Третья категория | 1 377 626,55 | ПС "Эмтор" ячейка 10кВ №105. Резервный источник питания - отсутствует. | 22-05-1139 | 25.12.2024
437 | 13.12.2024 | Заявка принята к оформлению | Договор закрыт | 25.12.2024 | 09.01.2025 | 31.05.2025 | 14.05.2025 | 09.01.2025 | ОНТ СН "Лесное" (в количестве 48 участков) | 0 | 150 | 150 | 150 | 150 | 0 | 0,4 | Третья категория | 57 885,6 | ПС "Эмтор" ячейка 10кВ №105. Резервный источник питания - отсутствует. | 22-05-1138 | 25.12.2024 | 73-25/н | 14.05.2025
438 | 27.12.2024 | Заявка принята к оформлению | Договор закрыт | 27.12.2024 | 27.12.2024 | 18.02.2025 | 28.12.2024 | 27.12.2024 | камеры видеонаблюдения | 0 | 0,18 | 0,18 | 0,18 | 0,18 | 0 | 0,22 | Третья категория | 9 439,2 | ПС "Южная" ячейка 10кВ №27, РП-СТПС РУ-10кВ II с.ш. Резервный источник питания - отсутствует. | 22-05-1152 | 27.12.2024 | 353-42/х | 28.12.2024
439 | 27.12.2024 | Заявка принята к оформлению | Договор закрыт | 27.12.2024 | 27.12.2024 | 18.02.2025 | 28.12.2024 | 27.12.2024 | камеры видеонаблюдения | 0 | 0,18 | 0,18 | 0,18 | 0,18 | 0 | 0,22 | Третья категория | 9 439,2 | ПС "Городская-5" ячейка 10кВ №458, РПЖ-8 РУ-10кВ II с.ш. Резервный источник питания - отсутствует. | 22-05-1153 | 27.12.2024 | 354-7/х | 28.12.2024
2025 год АО "Горэлектросеть" г.Нижневартовск
№ п/п | Заявка/доп.соглашение | Статус заявки | Статус договора | Дата направления заявителю | Дата заключения | Срок исполнения по ДТП | Дата закрытия/расторжения | Отметка о выполнении со стороны ГЭС | Объект | Мощность существующая, кВт | Мощность запрашиваемая, кВт | Мощность по заявке суммарная, кВт | Мощность суммарная по ДТП | Мощность по акту, кВт | Мощность присоед. доп., кВа | Уровень напряжения, кВ | Категория надежности | Сумма с НДС, руб. | Источник электроснабжения | Технические условия |  | Акт ТП
| Дата | [18 empty] | № | Дата | № | Дата
1 | 16.12.2024 | Заявка принята к оформлению | Договор закрыт | 09.01.2025 | 13.01.2025 | 24.02.2025 | 16.01.2025 | 13.01.2025 | жилой дом | 5 | 5 | 10 | 10 | 10 | 0 | 0,4 | Третья категория | 27 851,7 | ПС "Стройинтулстриальная, яч.6кВ №216. Ререзвный источник питания: отсутствует | 22-05-001 | 09.01.2025 | 7-408/з | 16.01.2025
2 | 19.12.2024 | Заявка принята к оформлению | Договор закрыт | 10.01.2025 | 14.01.2025 | 14.05.2025 | 29.01.2025 | 14.01.2025 | жилой дом | 5 | 20 | 25 | 25 | 25 | 0 | 0,4 | Третья категория | 10 660,8 | ПС "Савкинская" яч. 35кВ №4, ПС "Совхозная", КРУН - 10кВ, II с.ш., яч. №10. Резервный источник питания - отсутствует. | 22-05-004 | 10.01.2025 | 11-127/х | 29.01.2025
3 | 23.12.2024 | Заявка принята к оформлению | Договор аннулирован | 10.01.2025 |  |  | 17.01.2025 |  | садовый участок | 0 | 15 | 15 | 15 |  | 0 | 0,22 | Третья категория | 83 555,1 | ПС "Савкинская" ячейка 35кВ №4, ПС "Совхозная" КРУН-10кВ II с.ш. Резервный источник питания - отсутсвует. | 22-05-003 | 10.01.2025
4 | 24.12.2024 | Заявка принята к оформлению | Договор аннулирован | 14.01.2025 |  |  | 20.01.2025 |  | жилой дом | 5 | 10 | 15 | 15 |  | 0 | 0,22 | Третья категория | 55 703,4 | ПС "Савкинская" яч. 35кВ №4, РУ-10кВ ПС "Совхозная", II с.ш., яч. №10. Резервный источник питания - отсутствует. | 22-05-005 | 14.01.2025
5 | 27.12.2024 | Заявка принята к оформлению | Договор аннулирован | 14.01.2025 |  |  | 22.01.2025 |  | производственная база | 14 | 36 | 50 | 50 |  | 0 | 0,4 | Третья категория | 57 855,6 | ПС "ГПП-7 яч.35кВ №3. ПС "Базовая" КРУН-6кВ Iс.ш. Резервный источник питания: нет | 22-05-006 | 14.01.2025
6 | 09.01.2025 | Заявка принята к оформлению | Договор аннулирован | 20.01.2025 |  |  | 27.01.2025 |  | Антенно-мачтовое сооружение связи | 0 | 15 | 15 | 15 |  | 0 | 0,4 | Третья категория | 50 479,2 | ПС "Стройиндустриальная" яч.6кВ №107. Резервный источник питания: отсутствует. | 22-05-14 | 20.01.2025
7 | 13.01.2025 | Заявка принята к оформлению | Договор закрыт | 20.01.2025 | 20.01.2025 | 20.05.2025 | 05.02.2025 | 20.01.2025 | земельный участок для введения огородничества | 15 | 1 | 16 | 16 | 16 | 0 | 0,22 | Третья категория | 35 119,2 | ПС "ГПП-3" яч.6кВ №18. Резервный источник питания: отсутствует. | 22-05-12 | 20.01.2025 | 14-460/з | 05.02.2025
8 | 13.01.2025 | Заявка принята к оформлению | Договор закрыт | 20.01.2025 | 20.01.2025 | 20.05.2025 | 05.02.2025 | 20.01.2025 | земельный участок для введения огородничества | 15 | 1 | 16 | 16 | 16 | 0 | 0,22 | Третья категория | 35 119,2 | ПС "ГПП-3" яч.6кВ №18. Резервный источник питания: отсутствует | 22-05-11 | 20.01.2025 | 15-460/з | 05.02.2025
9 | 15.01.2025 | Заявка принята к оформлению | Договор аннулирован | 21.01.2025 |  |  | 31.01.2025 |  | Базовая станция сотовой связи НМ0288 | 0 | 7 | 7 | 7 |  | 0 | 0,4 | Третья категория | 50 479,2 | ПС "Обская" ячейка 10кВ №802, РПЖ-4 РУ-10кВ I с.ш. | 22-05-20 | 21.01.2025
10 | 16.01.2025 | Заявка принята к оформлению | Договор действующий | 27.01.2025 | 31.01.2025 | 31.05.2025 |  | 16.05.2025 | «СОНТ «Коммунальник» в количестве 25 участков» | 0 | 100 | 100 | 100 |  | 0 | 0,4 | Третья категория | 66 654 | ПС "Стройиндустриальная" яч.6кВ №107. Резервный источник питания: отсутствует. | 22-05-25 | 27.01.2025
11 | 16.01.2025 | Заявка принята к оформлению | Договор закрыт | 27.01.2025 | 27.01.2025 | 27.05.2025 | 06.02.2025 | 27.01.2025 | жилой дом | 5 | 20 | 25 | 25 | 25 | 0 | 0,4 | Третья категория | 11 656,8 | ПС "Савкинская", яч. 35кВ №4, РУ-10кВ ПС "Совхозная", II с.ш., яч. №8. Резервный источник питания - отсутствует. | 22-05-27 | 27.01.2025 | 16-130/х | 06.02.2025
12 | 16.01.2025 | Заявка принята к оформлению | Договор закрыт | 27.01.2025 | 27.01.2025 | 27.05.2025 | 11.02.2025 | 27.01.2025 | жилой дом | 5 | 15 | 20 | 20 | 20 | 0 | 0,4 | Третья категория | 11 656,8 | ПС "Восток", яч.10кВ №123. Резервный источник питания: отсутствует. | 22-05-28 | 27.01.2025 | 18-15/н | 11.02.2025
13 | 16.01.2025 | Заявка принята к оформлению | Договор закрыт | 27.01.2025 | 27.01.2025 | 27.05.2025 | 11.02.2025 | 27.01.2025 | жилой дом | 5 | 15 | 20 | 20 | 20 | 0 | 0,4 | Третья категория | 11 656,8 | ПС "КОС" КРУН-6кВ Iс.ш. яч.№8. Резервный источник питания: отсутствует. | 22-05-26 | 27.01.2025 | 19-310/з | 11.02.2025
14 | 17.01.2025 | Заявка принята к оформлению | Договор закрыт | 27.01.2025 | 28.01.2025 | 11.03.2025 | 05.02.2025 | 28.01.2025 | земельный участок под садоводство | 0 | 10 | 10 | 10 | 10 | 0 | 0,22 | Третья категория | 33 816 | ПС "Восток" яч.10кВ №123. Резервный источник питания: отсутствует. | 22-05-24 | 27.01.2025 | 13-14/н | 05.02.2025
15 | 20.01.2025 | Заявка принята к оформлению | Договор закрыт | 28.01.2025 | 28.01.2025 | 28.05.2025 | 13.02.2025 | 28.01.2025 | жилой дом | 5 | 11 | 16 | 16 | 16 | 0 | 0,22 | Третья категория | 11 656,8 | ПС "Савкинская" яч. 35кВ №4, РУ-10кВ ПС "Совхозная", II с.ш., яч. №10. Резервный источник питания - отсутствует. | 22-05-29 | 28.01.2025 | 21-127/х | 13.02.2025
16 | 20.01.2025 | Заявка принята к оформлению | Договор закрыт | 20.01.2025 | 27.01.2025 | 27.05.2025 | 04.04.2025 | 27.01.2025 | земельный участок для ведения огордничества | 15 | 1 | 16 | 16 | 16 | 0 | 0,4 | Третья категория | 51 782,4 | ПС "ГПП-3" яч.6кВ №18. Резервный источник питания: отсутствует | 22-05-13 | 20.01.2025 | 49-460/з | 04.04.2025
17 | 21.01.2025 | Заявка принята к оформлению | Договор закрыт | 30.01.2025 | 30.01.2025 | 30.05.2025 | 11.02.2025 | 30.01.2025 | жилой дом | 5 | 11 | 16 | 16 | 16 | 0 | 0,22 | Третья категория | 11 656,8 | ПС "КОС", КРУН-6кВ, Iс.ш., яч.№8. Резервный источник питания: отсутствует. | 22-05-44 | 30.01.2025 | 17-310/з | 11.02.2025
18 | 22.01.2025 | Заявка принята к оформлению | Договор аннулирован | 31.01.2025 |  |  | 31.01.2025 |  | жилой дом | 5 | 10 | 15 | 15 |  | 0 | 0,4 | Третья категория | 59 938,5 | ПС "Савкинская" ячейка 35кВ №4, ПС "Совхозная" КРУН-10кВ II с.ш. Резервный источник питания - отсутствует. | 22-05-45 | 31.01.2025
19 | 27.01.2025 | Заявка принята к оформлению | Договор закрыт | 06.02.2025 | 06.02.2025 | 06.06.2025 | 20.02.2025 | 06.02.2025 | жилой дом | 5 | 12 | 17 | 17 | 17 | 0 | 0,4 | Третья категория | 11 656,8 | ПС "Савкинская", яч. 35кВ №4, РУ-10кВ ПС "Совхозная", II с.ш., яч. №10. Резервный источник питания - отсутсвует. | 22-05-58 | 06.02.2025 | 23-127/х | 20.02.2025
20 | 29.01.2025 | Заявка принята к оформлению | Договор закрыт | 07.02.2025 | 11.02.2025 | 11.06.2025 | 20.03.2025 | 11.02.2025 | земельный участок для ведения садоводства | 5 | 15 | 20 | 20 | 20 | 0 | 0,4 | Третья категория | 51 782,4 | ПС "Восток", яч.10кВ №214. Резервный источник питания: отсутствует. | 22-05-63 | 07.02.2025 | 40-26/н | 20.03.2025
21 | 03.02.2025 | Заявка принята к оформлению | Договор закрыт | 11.02.2025 | 12.02.2025 | 12.06.2025 | 26.02.2025 | 12.02.2025 | жилой дом | 5 | 20 | 25 | 25 | 25 | 0 | 0,4 | Третья категория | 11 656,8 | ПС "Савкинская" ячейка 35кВ №4, ПС "Совхозная" КРУН-10кВ II с.ш. Резервный источник питания - отсутствует. | 22-05-68 | 11.02.2025 | 26-133/х | 26.02.2025
22 | 03.02.2025 | Заявка принята к оформлению | Договор закрыт | 06.02.2025 | 11.02.2025 | 25.03.2025 | 03.03.2025 | 11.02.2025 | Базовая станция сотовой связи НМ0288 | 0 | 7 | 7 | 7 | 7 | 0 | 0,4 | Третья категория | 50 479,2 | ПС "Обская" яч. 10кВ №802, РПЖ-4 РУ-10кВ I с.ш. | 22-05-59 | 06.02.2025 | 27-РПЖ-4 | 03.03.2025
23 | 04.02.2025 | Заявка принята к оформлению | Договор аннулирован | 11.02.2025 |  |  | 11.02.2025 |  | Автостоянка | 0 | 15 | 15 | 15 |  | 0 | 0,4 | Третья категория | 945 938,88 | ПС "Обская" ячейка 10кВ №311. Резервный источник питания: отсутствует. | 22-05-69 | 11.02.2025
24 | 04.02.2025 | Заявка принята к оформлению | Договор закрыт | 10.02.2025 | 10.02.2025 | 24.03.2025 | 18.02.2025 | 10.02.2025 | садовый участок | 0 | 15 | 15 | 15 | 15 | 0 | 0,22 | Третья категория | 33 816 | ПС "Эмтор" яч.6кВ №105. Резервный источник питания: отсутствует. | 22-05-64 | 10.02.2025 | 22-23/н1 | 18.02.2025
25 | 05.02.2025 | Заявка принята к оформлению | Договор аннулирован | 12.02.2025 |  |  | 18.02.2025 |  | «земельный участок под садоводство» | 0 | 15 | 15 | 15 |  | 0 | 0,22 | Третья категория | 50 479,2 | ПС "Восток" яч.10кВ №123. Резервный источник питания-отсутствует. | 22-05-74 | 12.02.2025
26 | 05.02.2025 | Заявка принята к оформлению | Договор закрыт | 12.02.2025 | 14.02.2025 | 14.06.2025 | 24.04.2025 | 11.04.2025 | Производственная база на земельном участке с кадастровый номером 86:11:0402001:2014 | 0 | 150 | 150 | 150 | 150 | 0 | 0,4 | Третья категория | 66 654 | ПС "Восток" яч.10кВ №121, РП-10 РУ-10кВ II с.ш. Резервный источник питания: отсутствует. | 22-05-73 | 12.02.2025 | 61-98/с | 24.04.2025
27 | 07.02.2025 | Заявка принята к оформлению | Договор аннулирован | 19.02.2025 |  |  | 26.02.2025 |  | жилой дом | 15 | 0 | 15 | 15 |  | 0 | 0,4 | Третья категория | 50 479,2 | ПС "Южная" ячейка 10кВ №27, РП-СТПС РУ-10кВ II с.ш. Резервный источник питания - отсутствует. | 22-05-98 | 19.02.2025
28 | 07.02.2025 | Заявка принята к оформлению | Договор закрыт | 19.02.2025 | 24.02.2025 | 07.04.2025 | 07.03.2025 | 24.02.2025 | жилой дом | 0 | 15 | 15 | 15 | 15 | 0 | 0,4 | Третья категория | 50 479,2 | ПС "Южная", яч. 10кВ №1, РУ-10кВ РП-Дагестан, I с.ш. яч. №5. Резервный источник питания - отсутствует. | 22-05-99 | 19.02.2025 | 30-РП-Дагестан | 07.03.2025
29 | 07.02.2025 | Заявка принята к оформлению | Договор закрыт | 19.02.2025 | 19.02.2025 | 19.06.2025 | 03.04.2025 | 19.02.2025 | жилой дом | 15 | 10 | 25 | 25 | 25 | 0 | 0,4 | Третья категория | 11 656,8 | ПС "КОС", КРУН-6кВ, Iс.ш., яч.№8. Резервный источник питания: отсутствует. | 22-05-100 | 19.02.2025 | 48-310/з | 03.04.2025
30 | 10.02.2025 | Заявка принята к оформлению | Договор действующий | 18.02.2025 | 21.02.2025 | 21.06.2025 |  | 11.04.2025 | Земельный участок под склад | 0 | 30 | 30 | 30 |  | 0 | 0,4 | Третья категория | 50 479,2 | ПС "Южная" ячейка 10кВ №22, РП-Совхоз РУ-10кВ II с.ш. Резервный источник питания - отсутствует. | 22-05-85 | 18.02.2025
31 | 10.02.2025 | Заявка принята к оформлению | Договор закрыт | 19.02.2025 | 19.02.2025 | 19.06.2025 | 25.03.2025 | 19.02.2025 | ремонтная мастерская | 0 | 30 | 30 | 30 | 30 | 0 | 0,4 | Третья категория | 51 782,4 | ПС "ГПП-7" яч.35кВ №3, ПС "Дивный" КРУН-6кВ IIс.ш. Резервный источник питания: отсутствует. | 22-05-97 | 19.02.2025 | 43-323/з | 25.03.2025
32 | 11.02.2025 | Заявка принята к оформлению | Договор аннулирован | 20.02.2025 |  |  | 26.02.2025 |  | земельный участок под садоводство | 0 | 30 | 30 | 30 |  | 0 | 0,4 | Третья категория | 51 782,4 | ПС "Восток" яч.10кВ №123. Резервный источник питания: отсутствует. | 22-05-101 | 20.02.2025
33 | 17.02.2025 | Заявка принята к оформлению | Договор закрыт | 24.02.2025 | 25.02.2025 | 25.06.2025 | 18.03.2025 | 25.02.2025 | жилой дом | 5 | 15 | 20 | 20 | 20 | 0 | 0,4 | Третья категория | 11 656,8 | ПС "КОС" КРУН-6кВ Iс.ш. яч.№8. Резервный источник питания: отсутствует. | 22-05-103 | 24.02.2025 | 36-310/з | 18.03.2025
34 | 18.02.2025 | Заявка принята к оформлению | Договор действующий | 28.02.2025 | 03.03.2025 | 03.09.2025 |  |  | Гараж для бытовых нужд (гаражный бокс №2) | 0 | 15 | 15 | 15 |  | 0 | 0,22 | Третья категория | 89 907,75 | ПС "Обская" ячейка 10кВ №208, РПЖ-3 РУ - 10кВ II с.ш. Резервный источник питания отсутствует. | 22-08-112 | 28.02.2025
35 | 20.02.2025 | Заявка принята к оформлению | Договор действующий | 03.03.2025 | 03.03.2025 | 03.09.2025 |  |  | гараж для бытовых нужд | 0 | 15 | 15 | 15 |  | 0 | 0,4 | Третья категория | 89 907,75 | ПС "Нижневартовская" яч.6кВ №19, РПП-12 РУ-6кВ Icш. Резервный источник питания: отсутствует. | 22-05-123 | 03.03.2025
36 | 21.02.2025 | Заявка принята к оформлению | Договор расторгнут | 03.03.2025 | 14.04.2025 | 07.05.2025 | 13.05.2025 | 14.04.2025 | Рекламная конструкция | 0 | 1 | 1 | 1 |  | 0 | 0,22 | Третья категория | 35 119,2 | ПС "ГПП-7" яч.35кВ №1, ПС. "БИО" КРУН-6кВ IIс.ш. Резервный источник питания: отсутствует. | 22-05-122 | 03.03.2025
37 | 21.02.2025 | Заявка принята к оформлению | Договор действующий | 04.03.2025 | 10.03.2025 | 10.07.2025 |  |  | Овощехранилище, в долей собственности 1/3 | 0 | 35 | 35 | 35 |  | 0 | 0,4 | Третья категория | 50 479,2 | ПС "Нижневартовская", яч.6кВ №14, РУ-6кВ РПП-2, Ic.ш., яч.№9. Резервный источник питания: отсутствует. | 22-05-132 | 04.03.2025
38 | 24.02.2025 | Заявка принята к оформлению | Договор аннулирован | 04.03.2025 |  |  | 24.03.2025 |  | «Ближняя приводная радиостанция с маркерным радиомаяком МКпос-206o(БПРМ-206)» | 0 | 20 | 20 | 20 |  | 0 | 0,4 | Третья категория | 50 479,2 | ПС "КОС" КРУН-6кВ Iс.ш. Резервный источник питания: отсутствует. | 22-05-133 | 04.03.2025
39 | 24.02.2025 | Заявка принята к оформлению | Договор аннулирован | 05.03.2025 |  |  | 12.03.2025 |  | жилой дом | 10 | 5 | 15 | 15 |  | 0 | 0,4 | Третья категория | 50 479 | ПС "Стройиндустриальная", яч.6кВ №107. Резервный источник питания: отсутствует. | 22-05-136 | 05.03.2025
40 | 24.02.2025 | Заявка принята к оформлению | Договор аннулирован | 07.03.2025 |  |  | 24.03.2025 |  | «Обзорный радиолокатор трассовый, совмещенный с вторичным радиолокатором и наземной станцией спутниковой связи (ОРЛ-Т, совмещенный с ВРЛ, НССС)" | 0 | 70 | 70 | 70 |  | 0 | 0,4 | Третья категория | 3 463 138,31 | ПС "Мегион" яч.6кВ №24. Резервный источник питания: отсутствует. | 22-05-137 | 07.03.2025
41 | 24.02.2025 | Заявка принята к оформлению | Договор аннулирован | 20.03.2025 |  |  | 27.03.2025 |  | Земельный участок под торговый центр | 0 | 100 | 100 | 100 |  | 0 | 0,4 | Вторая категория | 6 287 826,22 | (Взаиморезервируемые): ПС "Городская-5" ячейки 10кВ №107, №450, РПЖ-13 РУ-10кВ I и II с.ш. | 22-05-172 | 20.03.2025
42 | 25.02.2025 | Заявка принята к оформлению | Договор аннулирован | 07.03.2025 |  |  | 06.05.2025 |  | овощехранилище 1/3 доли | 0 | 15 | 15 | 15 |  | 0 | 0,4 | Третья категория | 94 681,56 | ПС "Нижневартовская, яч.6кВ №14, РУ-6кВ РПП-2, Iс.ш., яч.№9. | 22-05-138 | 07.03.2025
43 | 25.02.2025 | Заявка принята к оформлению | Договор закрыт | 04.03.2025 | 04.03.2025 | 15.04.2025 | 10.03.2025 | 04.03.2025 | Жилой дом | 0 | 15 | 15 | 15 | 15 | 0 | 0,4 | Третья категория | 50 479,2 | ПС "Обская" ячейка 10кВ №604, РПЖ-17 РУ-10кВ II с.ш. | 22-05-134 | 04.03.2025 | 31-47/н | 10.03.2025
44 | 25.02.2025 | Заявка принята к оформлению | Договор закрыт | 10.03.2025 | 10.03.2025 | 10.07.2025 | 18.03.2025 | 10.03.2025 | жилой дом | 0 | 30 | 30 | 30 | 30 | 0 | 0,4 | Третья категория | 51 782,4 | ПС "Стройиндустриальная" яч.6кВ №216. Резервный источник питания: отсутствует. | 22-05-145 | 10.03.2025 | 37-500/з | 18.03.2025
45 | 25.02.2025 | Заявка принята к оформлению | Договор закрыт | 10.03.2025 | 10.03.2025 | 10.07.2025 | 18.03.2025 | 10.03.2025 | Жилой дом | 0 | 30 | 30 | 30 | 30 | 0 | 0,4 | Третья категория | 51 782,4 | ПС "Стройиндустриальная" яч.6кВ №216. Резервный источник питания: отсутствует. | 22-05-144 | 10.03.2025 | 38-500/з | 18.03.2025
46 | 26.02.2025 | Заявка принята к оформлению | Договор аннулирован | 10.03.2025 |  |  | 24.03.2025 |  | «Передающий радиоцентр, совмещенный с дальней приводной радиостанцией с маркерным радиомаяком МКпос-206о (ПРЦ, совмещенный с ДПРМ-206)» | 0 | 50 | 50 | 50 |  | 0 | 0,4 | Третья категория | 66 654 | ПС "Восток" яч.6кВ №214. Резервный источник питания: отсутствует. | 22-05-147 | 10.03.2025
47 | 26.02.2025 | Заявка принята к оформлению | Договор закрыт | 05.03.2025 | 10.03.2025 | 21.04.2025 | 11.04.2025 | 10.03.2025 | земельный участок под садоводство | 0 | 15 | 15 | 15 | 15 | 0 | 0,4 | Третья категория | 50 479,2 | ПС "К-203", яч.6кВ №8. Резервный источник питания: отсутствует. | 22-05-135 | 05.03.2025 | 52-17/н | 11.04.2025
48 | 03.03.2025 | Заявка принята к оформлению | Договор закрыт | 10.03.2025 | 11.03.2025 | 22.04.2025 | 13.03.2025 | 11.03.2025 | жилой дом | 5 | 10 | 15 | 15 | 15 | 0 | 0,4 | Третья категория | 11 987,7 | ПС 35/6кВ "КОС" КРУН-6кВ I с.ш. ячейка №8. Резервный источник питания - отсутствует. | 22-05-146 | 10.03.2025 | 34-803/з | 13.03.2025
49 | 03.03.2025 | Заявка принята к оформлению | Договор закрыт | 12.03.2025 | 12.03.2025 | 23.04.2025 | 18.03.2025 | 12.03.2025 | Земельный участок под садоводство | 0 | 15 | 15 | 15 | 15 | 0 | 0,22 | Третья категория | 33 816 | ПС "КОС" КРУН-6кВ I с.ш. ячейка №8 | 22-05-152 | 12.03.2025 | 35-309/з | 18.03.2025
50 | 03.03.2025 | Заявка принята к оформлению | Договор закрыт | 12.03.2025 | 12.03.2025 | 12.07.2025 | 02.04.2025 | 12.03.2025 | земельный участок для хранения автотранспорта | 0 | 15 | 15 | 15 | 15 | 0 | 0,4 | Третья категория | 51 782,4 | ПС "Южная" ячейка 10кВ №27, РП-СТПС РУ-10кВ II с.ш. Резервный источник питания - отсутствует. | 22-05-151 | 12.03.2025 | 46-48/х | 02.04.2025
51 | 04.03.2025 | Заявка принята к оформлению | Договор действующий | 12.03.2025 | 18.03.2025 | 18.07.2025 |  | 21.05.2025 | Цех по ремонту спецтехники | 0 | 150 | 150 | 150 |  | 0 | 0,4 | Третья категория | 66 654 | ПС "ГПП-7" яч.35кВ №3, КРУН-6кВ ПС "Базовая", Iс.ш., яч.№8. Резервный источник питания: отсутствует. | 22-05-154 | 12.03.2025
52 | 04.03.2025 | Заявка принята к оформлению | Договор закрыт | 12.03.2025 | 12.03.2025 | 12.07.2025 | 25.03.2025 | 12.03.2025 | «жилой дом» | 5 | 11 | 16 | 16 | 16 | 0 | 0,22 | Третья категория | 11 656,8 | ПС "Стройиндустриальная", яч.6кВ №107. Резервный источник питания: отсутствует. | 22-05-153 | 12.03.2025 | 44-203/з | 25.03.2025
53 | 05.03.2025 | Заявка принята к оформлению | Договор аннулирован | 14.03.2025 |  |  | 20.03.2025 |  | жилой дом | 5 | 5 | 10 | 10 |  | 0 | 0,22 | Третья категория | 29 969,25 | ПС "Савкинская", яч. 35кВ №4, РУ-10кВ ПС "Совхозная", II с.ш., яч. №10. Резервный источник питания - отсутствует | 22-05-161 | 14.03.2025
54 | 05.03.2025 | Заявка принята к оформлению | Договор аннулирован | 17.03.2025 |  |  | 24.03.2025 |  | Многофункциональная спортивная площадка | 0 | 5 | 5 | 5 |  | 0 | 0,22 | Третья категория | 321 070,12 | ПС "Южная" ячейка 10кВ №25, РП-Совхоз РУ-10кВ I с.ш. Резервный источник питания - отсутствует. | 22-05-163 | 17.03.2025
55 | 05.03.2025 | Заявка принята к оформлению | Договор действующий | 18.03.2025 | 20.03.2025 | 20.07.2025 |  |  | овощехранилище в 1/3 доли | 0 | 150 | 150 | 150 |  | 0 | 0,4 | Третья категория | 114 906,67 | ПС "Нижневартовская", яч.6кВ №14, РУ-6кВ РПП-2, Iс.ш., яч.№9. Резервный источник питания: отсутствует. | 22-05-166 | 18.03.2025
56 | 06.03.2025 | Заявка принята к оформлению | Договор действующий | 18.03.2025 | 21.03.2025 | 21.07.2025 |  | 21.03.2025 | «СОНТ «ЧЕРЁМУШКИ» (40 участков)» | 0 | 150 | 150 | 150 |  | 0 | 0,4 | Третья категория | 66 654 | ПС "ГПП-7", яч.35кВ №1, КРУН-6кВ ПС "БИО", IIс.ш., яч.№16. Резервный источник питания: отсутствует. | 22-05-165 | 18.03.2025
57 | 07.03.2025 | Заявка принята к оформлению | Договор действующий | 17.03.2025 | 24.03.2025 | 24.07.2025 |  |  | БС «Спутник-2» | 0 | 15 | 15 | 15 |  | 0 | 0,4 | Третья категория | 386 645,04 | ПС "Обская" яч. 10кВ №302. Резервный источник питания: отсутствует | 22-05-162 | 17.03.2025
58 | 10.03.2025 | Заявка принята к оформлению | Договор закрыт | 20.03.2025 | 21.03.2025 | 21.09.2025 | 23.04.2025 | 11.04.2025 | Гаражный бокс для бытовых нужд №1007 | 0 | 15 | 15 | 15 | 15 | 0 | 0,4 | Третья категория | 89 907,75 | ПС "ГПП-7", яч.35кВ №6, РУ-6кВ РПП-4, Iс.ш., яч.№11. Резервный источник питания: отсутствует. | 22-05-173 | 20.03.2025 | 59-552/з | 23.04.2025
59 | 14.03.2025 | Заявка принята к оформлению | Договор закрыт | 26.03.2025 | 01.04.2025 | 19.05.2025 | 29.04.2025 | 01.04.2025 | Телекоммуникационный шкаф (оборудование связи) | 0 | 1 | 1 | 1 | 1 | 0 | 0,22 | Третья категория | 33 816 | ПС "КОС" КРУН-6кВ Iс.ш. яч.№8. Резервный источник питания: отсутствует. | 22-05-183 | 26.03.2025 | 64-310/з | 29.04.2025
60 | 17.03.2025 | Заявка принята к оформлению | Договор действующий | 25.03.2025 | 28.03.2025 | 30.06.2025 |  | 28.03.2025 | жилой дом | 5 | 10 | 15 | 15 |  | 0 | 0,4 | Третья категория | 11 987,7 | ПС "Южная", яч. 10кВ №20, РУ-10кВ РП-СТПС, I с.ш., яч. №7. Резервный источник питания - отсутствует. | 22-05-179 | 25.03.2025
61 | 18.03.2025 | Заявка принята к оформлению | Договор закрыт | 26.03.2025 | 31.03.2025 | 31.07.2025 | 23.04.2025 | 31.03.2025 | гараж для бытовых нужд | 0 | 10 | 10 | 10 | 10 | 0 | 0,22 | Третья категория | 33 816 | ПС "Нижневартовская" яч.6кВ №4. Резервный источник питания: отсутствует. | 22-05-184 | 26.03.2025 | 58-322/з | 23.04.2025
62 | 19.03.2025 | Заявка принята к оформлению | Договор действующий | 26.03.2025 | 26.03.2025 | 26.09.2025 |  |  | Гараж для бытовых нужд N 7 | 0 | 5 | 5 | 5 |  | 0 | 0,22 | Третья категория | 5 993,85 | ПС "Обская" яч. 10кВ №208, РУ-10кВ РПЖ-3, II с.ш. Резервный источник питания - отсутствует. | 22-05-181 | 26.03.2025
63 | 19.03.2025 | Заявка принята к оформлению | Договор действующий | 26.03.2025 | 27.03.2025 | 27.09.2025 |  |  | гараж для бытовых нужд №5 | 0 | 5 | 5 | 5 |  | 0 | 0,22 | Третья категория | 29 969,25 | ПС "Обская" яч. 10кВ № 208, РУ-10кВ РПЖ-3, II с.ш. Резервный источник питания - отсутствует. | 22-05-182 | 26.03.2025
64 | 19.03.2025 | Заявка принята к оформлению | Договор аннулирован | 27.03.2025 |  |  | 03.04.2025 |  | Торговый комплекс | 0 | 150 | 150 | 150 |  | 0 | 0,4 | Третья категория | 66 654 | ПС "Восток", яч. 10кВ № 101, РУ-10кВ РП-2С, I с.ш., яч. №1. Резервный источник питания - отсутствует. | 22-05-196 | 27.03.2025
65 | 19.03.2025 | Заявка принята к оформлению | Договор закрыт | 25.03.2025 | 25.03.2025 | 12.05.2025 | 04.04.2025 | 25.03.2025 | жилой дом | 5 | 10 | 15 | 15 | 15 | 0 | 0,4 | Третья категория | 59 938,5 | ПС "Эмтор", ЗРУ-10кВ, I с.ш., я. №105. Резервный источик питания - отсутствует. | 22-05-180 | 25.03.2025 | 47-18/н | 04.04.2025
66 | 19.03.2025 | Заявка принята к оформлению | Договор закрыт | 28.03.2025 | 31.03.2025 | 31.03.2026 | 08.04.2025 | 31.03.2025 | «Нежилое помещение склад №1, бытовой корпус, общей площадью 2664,0 кв.м., кадастровый номер 86:11:0000000:5224» | 0 | 500 | 500 | 500 | 500 | 630 | 6-10 | Третья категория | 67 957,2 | ПС " Восток" яч.10кВ №121. Резервный источник питания: отсутствует. | 22-05-198 | 28.03.2025 | 51-РП-10 | 08.04.2025
67 | 20.03.2025 | Заявка принята к оформлению | Договор закрыт | 28.03.2025 | 31.03.2025 | 31.07.2025 | 04.04.2025 | 31.03.2025 | жилой дом | 5 | 11 | 16 | 16 | 16 | 0 | 0,22 | Третья категория | 11 656,8 | ПС "Савкинская", яч. 35кВ №4, РУ-10кВ ПС "Совхозная" II с.ш., яч. №10. Резервный источник питания - отсутствует. | 22-05-197 | 28.03.2025 | 50-134/х | 04.04.2025
68 | 21.03.2025 | Заявка принята к оформлению | Договор аннулирован | 27.03.2025 |  |  | 20.05.2025 |  | "Установка низкотемпературного пиролиза Vesta-10, земельный участок под склад". | 300 | 526,55 | 826,55 | 826,55 |  | 0 | 0,4 | Вторая категория | 11 656,8 | ПС "Восток" яч.10кВ №101, №226 (взаиморезервируемые) | 22-05-185 | 27.03.2025
69 | 26.03.2025 | Заявка принята к оформлению | Договор аннулирован | 03.04.2025 |  |  | 21.05.2025 |  | земельный участок для спортивного комплекса с ледовой ареной | 0 | 850 | 850 | 850 |  | 0 | 0,4 | Вторая категория | 124 257,6 | (взаиморезервируемые): ПС "Колмаковская", яч.10кВ №107, №207, РУ-10кВ РПЖ-10, I и II с.ш., яч. №13, №12 | 22-05-210 | 03.04.2025
70 | 27.03.2025 | Заявка принята к оформлению | Договор аннулирован | 03.04.2025 |  |  | 10.04.2025 |  | Жилой дом | 0 | 15 | 15 | 15 |  | 0 | 0,22 | Третья категория | 33 816 | ПС "Эмтор", ЗРУ-10кВ, I с.ш., яч. №105 | 22-05-212 | 03.04.2025
71 | 27.03.2025 | Заявка принята к оформлению | Договор аннулирован | 03.04.2025 |  |  | 10.04.2025 |  | жилой дом | 5 | 10 | 15 | 15 |  | 0 | 0,4 | Третья категория | 50 479,2 | ПС "Стройиндустриальная", яч.6кВ №216. Резервный источник питания: отсутствует. | 22-05-211 | 03.04.2025
72 | 27.03.2025 | Заявка принята к оформлению | Договор действующий | 03.04.2025 | 07.04.2025 | 23.05.2025 |  | 07.04.2025 | жилой дом | 5 | 10 | 15 | 15 |  | 0 | 0,4 | Третья категория | 59 938,5 | ПС "Восток", яч.10кВ №123. Резервный источник питания: отсутствует. | 22-05-209 | 03.04.2025
73 | 31.03.2025 | Заявка принята к оформлению | Договор аннулирован | 07.04.2025 |  |  | 14.04.2025 |  | земельный участок под садоводство | 0 | 15 | 15 | 15 |  | 0 | 0,4 | Третья категория | 89 907,75 | ПС "Восток", яч.10кВ №4, РУ-10кВ ПС "Водозабор", II с.ш., яч.№207. Резервный источни питания: отсутствует. | 22-05-213 | 07.04.2025
74 | 31.03.2025 | Заявка принята к оформлению | Договор аннулирован | 08.04.2025 |  |  | 23.05.2025 |  | Жилой дом | 15 | 10 | 25 | 25 |  | 0 | 0,4 | Третья категория | 51 782,4 | ПС "Городская-5", яч. 10кВ №458, РУ-10кВ РПЖ-8, II с.ш., яч. №10 | 22-05-241 | 08.04.2025
75 | 01.04.2025 | Заявка принята к оформлению | Договор аннулирован | 14.04.2025 |  |  | 29.04.2025 |  | Рекламная конструкция | 0 | 1 | 1 | 1 |  | 0 | 0,22 | Третья категория | 35 119,2 | ПС "Западная", яч.10кВ №3, РУ-6кВ ПС "Татра", II с.ш., яч.№14. Резервный источник питания: отсутствует. | 22-05-254 | 14.04.2025
76 | 01.04.2025 | Заявка принята к оформлению | Договор аннулирован | 14.04.2025 |  |  | 29.04.2025 |  | Рекламная конструкция | 0 | 1 | 1 | 1 |  | 0 | 0,22 | Третья категория | 35 119,2 | ПС "Нижневартовск". яч.6кВ №12, РУ-6кВ РПП-3, II с.ш. Резервный источник питания: отсутствует. | 22-05-253 | 14.04.2025
77 | 01.04.2025 | Заявка принята к оформлению | Договор аннулирован | 10.04.2025 |  |  | 17.04.2025 |  | Земельный участок под объект дорожного сервиса | 0 | 100 | 100 | 100 |  | 0 | 0,4 | Вторая категория | 3 188 377,32 | (взаиморезервируемые): ПС "Городская-5", яч. 10кВ №208, №323, РУ-10кВ РПЖ-22, I и II с.ш., яч. №5, №6 | 22-05-246 | 10.04.2025
78 | 02.04.2025 | Заявка принята к оформлению | Договор действующий | 08.04.2025 | 08.04.2025 | 26.05.2025 |  | 08.04.2025 | Нежилое помещение №1002 | 20 | 10 | 30 | 30 |  | 0 | 0,4 | Третья категория | 50 479,2 | ПС "Индустриальная" ячейка 10кВ №204 | 22-05-214 | 08.04.2025
79 | 02.04.2025 | Заявка принята к оформлению | Договор закрыт | 10.04.2025 | 10.04.2025 | 10.08.2025 | 22.04.2025 | 10.04.2025 | Жилой дом | 5 | 20 | 25 | 25 | 25 | 0 | 0,4 | Третья категория | 11 656,8 | ПС "Савкинская", яч. 35кВ №4, РУ-10кВ ПС "Совхозная", II с.ш., яч. №10 | 22-05-245 | 10.04.2025 | 56-127/х | 22.04.2025
80 | 02.04.2025 | Заявка принята к оформлению | Договор закрыт | 09.04.2025 | 09.04.2025 | 09.08.2025 | 22.04.2025 | 09.04.2025 | Жилой дом | 5 | 15 | 20 | 20 | 20 | 0 | 0,4 | Третья категория | 11 656,8 | ПС "Савкинская", яч. 35кВ №4, РУ-10кВ ПС "Совхозная", II с.ш., яч. №10 | 22-05-242 | 09.04.2025 | 57-127/х | 22.04.2025
81 | 02.04.2025 | Заявка принята к оформлению | Договор закрыт | 08.04.2025 | 09.04.2025 |  | 12.05.2025 | 09.04.2025 | жилой дом | 9 | 16 | 25 | 25 | 25 | 0 | 0,4 | Третья категория | 51 782,4 | ПС "Восток", яч.10кВ №123. Резервный источник питания: отсутствует. | 22-05-240 | 08.04.2025 | 69-14/н | 12.05.2025
82 | 02.04.2025 | Заявка принята к оформлению | Договор закрыт | 11.04.2025 | 14.04.2025 | 14.08.2025 | 14.05.2025 | 14.04.2025 | жилой дом | 5 | 25 | 30 | 30 | 30 | 0 | 0,4 | Третья категория | 11 656,8 | ПС "Стройиндустриальная, яч.6кВ №216. Резервный источни питания: отсутствует. | 22-05-249 | 11.04.2025 | 72-476/з | 14.05.2025
83 | 03.04.2025 | Заявка принята к оформлению | Договор закрыт | 08.04.2025 | 08.04.2025 | 26.05.2025 | 11.04.2025 | 08.04.2025 | «садовый участок» | 0 | 15 | 15 | 15 | 15 | 0 | 0,22 | Третья категория | 33 816 | ПС "ГПП-1" ЗРУ-6кВ Б2СР яч.№18. Резервный источник питания: отсутствует. | 22-05-215 | 08.04.2025 | 53-486/з | 11.04.2025
84 | 03.04.2025 | Заявка принята к оформлению | Договор закрыт | 10.04.2025 | 10.04.2025 | 28.05.2025 | 16.04.2025 | 10.04.2025 | Земельный участок под ИЖС | 0 | 15 | 15 | 15 | 15 | 0 | 0,4 | Третья категория | 50 479,2 | ПС "Южная", яч. 10кВ №1, РУ-10кВ РП -"Дагестан", I с.ш., яч. №3 | 22-05-244 | 10.04.2025 | 54-39/х | 16.04.2025
85 | 08.04.2025 | Заявка принята к оформлению | Договор действующий | 15.04.2025 | 16.04.2025 | 01.12.2025 |  |  | БПРМ-206 Нижневартовского центра ОВД филиала «Аэронавигация Севера Сибири» ФГУП «Госкорпорация по ОрВД» | 0 | 20 | 20 | 20 |  | 0 | 0,4 | Третья категория | 50 479,2 | ПС "КОС" КРУН-6кВ Iс.ш. Резервный источник питания: отсутствует. | 22-05-260 | 15.04.2025
86 | 08.04.2025 | Заявка принята к оформлению | Договор действующий | 15.04.2025 | 16.04.2025 | 01.12.2025 |  |  | ОРЛ-Т, совмещённый с ВРЛ, НССС, Нижневартовского центра ОВД филиала «Аэронавигация Севера Сибири» ФГУП «Госкорпорация по ОрВД» | 0 | 70 | 70 | 70 |  | 0 | 0,4 | Третья категория | 3 463 138,31 | ПС "Мегион" яч.6кВ №24. Резервный источник питания:отсутствует. | 22-05-261 | 15.04.2025
87 | 08.04.2025 | Заявка принята к оформлению | Договор действующий | 15.04.2025 | 16.04.2025 | 01.12.2025 |  | 16.04.2025 | ПРЦ, совмещенный с ДПРМ-206, Нижневартовского центра ОВД филиала «Аэронавигация Севера Сибири» ФГУП «Госкорпорация по ОрВД» | 0 | 50 | 50 | 50 |  | 0 | 0,4 | Третья категория | 66 654 | ПС "Восток" яч.6кВ №214. Резервный источник питания:отсутствует. | 22-05-259 | 15.04.2025
88 | 08.04.2025 | Заявка принята к оформлению | Договор действующий | 17.04.2025 | 21.04.2025 | 21.08.2025 |  | 29.05.2025 | Производственная база | 0 | 50 | 50 | 50 |  | 0 | 0,4 | Третья категория | 66 654 | ПС "Стройиндустриальная", яч.6кВ №216. Резервный источник питания: отсутствует. | 22-05-262 | 17.04.2025
89 | 10.04.2025 | Заявка принята к оформлению | Договор закрыт | 17.04.2025 | 17.04.2025 | 17.08.2025 | 07.05.2025 | 17.04.2025 | Нежилое помещение №1014, №1015 | 0 | 30 | 30 | 30 | 30 | 0 | 0,4 | Третья категория | 51 782,4 | ПС "ГПП-7", яч.35кВ №6, РУ-6кВ РПП-4, Iс.ш., яч. №11. Резервный источник питания:отсутствует. | 22-05-263 | 10.04.2025 | 68-552/з | 07.05.2025
90 | 10.04.2025 | Заявка принята к оформлению | Договор аннулирован | 05.05.2025 |  |  | 13.05.2025 |  | магазин "Магнит" | 37,5 | 7,5 | 45 | 45 |  | 0 | 0,4 | Вторая категория | 10 353,6 | ПС "Восток" ячейка 10кВ №113, ПС "Индустриальная" ячейка 10кВ №211, РПЖ-14 РУ-10кВ I и II с.ш. | 22-05-299 | 05.05.2025
91 | 14.04.2025 | Заявка принята к оформлению | Договор закрыт | 18.04.2025 | 21.04.2025 | 06.06.2025 | 23.04.2025 | 21.04.2025 | жилой дом | 5 | 5 | 10 | 10 | 10 | 0 | 0,22 | Третья категория | 29 969,25 | ПС "Стройиндустриальная" яч.6кВ №216. Резервный источник питания: отсутствует. | 22-05-272 | 18.04.2025 | 60-500/з | 23.04.2025
92 | 14.04.2025 | Заявка принята к оформлению | Договор закрыт | 22.04.2025 | 28.04.2025 | 17.06.2025 | 14.05.2025 | 28.04.2025 | Автобусный павильон | 0 | 30 | 30 | 30 | 30 | 0 | 0,4 | Третья категория | 50 479,2 | ПС "Городская-5" яч. 10кВ №458, РПЖ-8 РУ-10кВ II с.ш. | 22-05-275 | 22.04.2025 | 71-6/х | 14.05.2025
93 | 15.04.2025 | Заявка принята к оформлению | Договор закрыт | 23.04.2025 | 23.04.2025 | 23.08.2025 | 06.05.2025 | 23.04.2025 | жилой дом | 5 | 20 | 25 | 25 | 25 | 0 | 0,4 | Третья категория | 11 656,8 | ПС "Стройиндустриальная" ячейка 6кВ №216. Резервный источник питания - отсутствует. | 22-05-279 | 23.04.2025 | 66-26/з | 06.05.2025
94 | 15.04.2025 | Заявка принята к оформлению | Договор закрыт | 22.04.2025 | 23.04.2025 | 23.08.2025 | 06.05.2025 | 23.04.2025 | садовый участок | 0 | 30 | 30 | 30 | 30 | 0 | 0,4 | Третья категория | 51 782,4 | ПС "Восток" ячейка 10кВ №214. Резервный источник питания - отсутствует. | 22-05-276 | 22.04.2025 | 67-26/н | 06.05.2025
95 | 16.04.2025 | Заявка принята к оформлению | Договор аннулирован | 25.04.2025 |  |  | 06.05.2025 |  | Базовая станция сотовой связи № 86-2040 | 0 | 6 | 6 | 6 |  | 0 | 0,4 | Третья категория | 50 479,2 | ПС "Нижневартовская" ячейка 6кВ №22, РПП-6 РУ-6кВ II с.ш. | 22-05-289 | 25.04.2025
96 | 16.04.2025 | Заявка принята к оформлению | Договор закрыт | 22.04.2025 | 22.04.2025 | 22.08.2025 | 13.05.2025 | 22.04.2025 | Жилой дом | 5 | 20 | 25 | 25 | 25 | 0 | 0,4 | Третья категория | 11 656,8 | ПС "КОС" КРУН-6кВ I с.ш. ячейка №8. Резервный источник питания: отсутствует. | 22-05-278 | 22.04.2025 | 70-310/з | 13.05.2025
97 | 17.04.2025 | Заявка принята к оформлению | Договор аннулирован | 25.04.2025 |  |  | 06.05.2025 |  | Магазин-кафе | 20 | 40 | 60 | 60 |  | 0 | 0,4 | Третья категория | 66 654 | ПС "Городская-5" ячейка 10кВ №103, РПЖ-8 РУ-10кВ I с.ш. | 22-05-287 | 25.04.2025
98 | 17.04.2025 | Заявка принята к оформлению | Договор закрыт | 22.04.2025 | 24.04.2025 | 11.06.2025 | 05.05.2025 | 24.04.2025 | жилой дом | 0 | 15 | 15 | 15 | 15 | 0 | 0,22 | Третья категория | 33 816 | ПС "Эмтор", ЗРУ-10кВ, I с.ш., яч. №105. Резервный источник питания - отсутствует. | 22-05-277 | 22.04.2025 | 65-38/н | 05.05.2025
99 | 18.04.2025 | Заявка принята к оформлению | Договор действующий | 25.04.2025 | 05.05.2025 | 05.09.2025 |  |  | Сервисный центр | 0 | 130 | 130 | 130 |  | 0 | 0,4 | Вторая категория | 122 954,4 | (Взаиморезервируемые): ПС "Городская-5" ячейки 10кВ №208, №323, РПЖ-22 РУ-10кВ I и II с.ш. | 22-05-288 | 25.04.2025
100 | 21.04.2025 | Заявка принята к оформлению | Договор закрыт | 30.04.2025 | 30.04.2025 | 30.08.2025 | 14.05.2025 | 30.04.2025 | Нежилое помещение №1013 | 0 | 30 | 30 | 30 | 30 | 0 | 0,4 | Третья категория | 51 782,4 | ПС "ГПП-7" ячейка 35кВ №6, ПС "№1" ОРУ-35кВ I с.ш., РПП-4 РУ-6кВ I с.ш. | 22-05-297 | 30.04.2025 | 75-552/з | 14.05.2025
101 | 21.04.2025 | Заявка принята к оформлению | Договор закрыт | 30.04.2025 | 30.04.2025 | 30.08.2025 | 14.05.2025 | 30.04.2025 | Нежилое помещение №1012 | 0 | 30 | 30 | 30 | 30 | 0 | 0,4 | Третья категория | 51 782,4 | ПС "ГПП-7" ячейка 35кВ №6, ПС "№1" ОРУ-35кВ I с.ш., РПП-4 РУ-6кВ I с.ш. | 22-05-296 | 30.04.2025 | 76-552/з | 14.05.2025
102 | 22.04.2025 | Заявка принята к оформлению | Договор действующий | 30.04.2025 | 05.05.2025 | 05.11.2025 |  |  | земельный участок под садоводство | 0 | 15 | 15 | 15 |  | 0 | 0,4 | Третья категория | 89 907,75 | ПС "Водозабор" яейка 10кВ №207. Резервный источник питания - отсутствует. | 22-05-295 | 30.04.2025
103 | 22.04.2025 | Заявка принята к оформлению | Договор действующий | 30.04.2025 | 06.05.2025 | 23.06.2025 |  | 06.05.2025 | магазин "Мясная лавка" | 40 | 20 | 60 | 60 |  | 0 | 0,4 | Вторая категория | 122 954,4 | ПС "Центральная" ячейки 10кВ №309, №409, РПЖ-5 РУ-10кВ I и II с.ш. | 22-05-298 | 30.04.2025
104 | 23.04.2025 | Заявка принята к оформлению | Договор закрыт | 05.05.2025 | 05.05.2025 | 20.06.2025 | 15.05.2025 | 05.05.2025 | Земельный участок под садоводство | 0 | 15 | 15 | 15 | 15 | 0 | 0,22 | Третья категория | 17 981,55 | ПС "ГПП-7" ячейка 35кВ №1, ПС "Био" КРУН-6кВ II с.ш. Резервный источник питания - отсутствует. | 22-05-300 | 05.05.2025 | 74-208/з | 15.05.2025
105 | 24.04.2025 | Заявка принята к оформлению | Договор действующий | 06.05.2025 | 06.05.2025 | 06.09.2025 |  | 06.05.2025 | жилой дом | 5 | 20 | 25 | 25 |  | 0 | 0,4 | Третья категория | 11 656,8 | ПС "Стройиндустриальная" ячейка 6кВ №216. Резервный источник питания - отсутствует. | 22-05-303 | 06.05.2025
106 | 28.04.2025 | Заявка принята к оформлению | Договор закрыт | 13.05.2025 | 19.05.2025 | 02.07.2025 | 23.05.2025 | 19.05.2025 | земельный участок под садоводство | 0 | 15 | 15 | 15 | 15 | 0 | 0,4 | Третья категория | 50 479,2 | ПС "Эмтор" ячейка 10кВ №105. Резервный источник питания - отсутствует. | 22-05-319 | 13.05.2025 | 78-38/н | 23.05.2025
107 | 29.04.2025 | Заявка принята к оформлению | Договор действующий | 14.05.2025 | 19.05.2025 | 19.11.2025 |  |  | ГСК "ДОРОЖНИК" (140 гаражей). | 0 | 60 | 60 | 60 |  | 0 | 0,4 | Третья категория | 66 654 | ПС "Нижневартовская" ячейка 6кВ №9. Резервный истчник питания - отсутствует. | 22-05-320 | 14.05.2025
108 | 07.05.2025 | Заявка принята к оформлению | Договор действующий | 19.05.2025 | 27.05.2025 |  |  | 27.05.2025 | "Нежилое помещение №1003" | 0 | 30 | 30 | 30 |  | 0 | 0,4 | Третья категория | 51 782,4 | ПС "Нижневартовская", яч.6кВ №42, РУ-6кВ РПП-11, IIс.ш., яч.№14. Резервный источник питания: отсутствует. | 22-05-325 | 19.05.2025
109 | 07.05.2025 | Заявка принята к оформлению | Договор действующий | 16.05.2025 | 20.05.2025 | 20.09.2025 |  | 20.05.2025 | Жилой дом №13 в микрорайоне 16П г. Нижневартовска. 3 этап строительства "Блок-секции БС4, БС5, БС6. | 0 | 160,88 | 160,88 | 160,88 |  | 0 | 0,4 | Вторая категория | 11 656,8 | ПС "Южная" ячейки 10кВ №8, №11, РП-3х РУ-10кВ I и II с.ш. | 22-05-323 | 16.05.2025
110 | 12.05.2025 | Заявка принята к оформлению | Договор закрыт | 16.05.2025 | 16.05.2025 | 06.06.2025 | 30.05.2025 | 16.05.2025 | Вагон-городок | 0 | 91 | 91 | 91 | 91 | 0 | 0,4 | Третья категория | 11 656,8 | ПС "Индустриальная" ячейки 10кВ №211, РПЖ-14 РУ-10кВ II с.ш. | 22-05-322 | 16.05.2025 | 82-5/8 | 30.05.2025
111 | 13.05.2025 | Заявка принята к оформлению | Договор действующий | 22.05.2025 | 22.05.2025 | 07.07.2025 |  | 22.05.2025 | земельный участок под садоводство | 0 | 10 | 10 | 10 |  | 0 | 0,22 | Третья категория | 11 987,7 | ПС "Водозабор" ячейка 10кВ №207. Резервный источник питания - отсутствует. | 22-05-346 | 22.05.2025
112 | 14.05.2025 | Заявка принята к оформлению | Договор действующий | 27.05.2025 | 02.06.2025 | 16.07.2025 |  | 02.06.2025 | земельный участок под ИЖС | 0 | 15 | 15 | 15 |  | 0 | 0,4 | Третья категория | 17 981,55 | ПС "Южная", яч. 10кВ №31. Резервный источник питания - отсутствует. | 22-05-360 | 27.05.2025
113 | 15.05.2025 | Заявка принята к оформлению | Договор действующий | 27.05.2025 | 27.05.2025 | 19.06.2025 |  | 27.05.2025 | Объект движимого имущества (торговый павильон) | 0 | 15 | 15 | 15 |  | 0 | 0,22 | Третья категория | 11 656,8 | ПС "Городская-5", яч. 10кВ №456, РУ-10кВ РПЖ-12, II с.ш., яч. №16 | 22-05-361 | 27.05.2025
114 | 16.05.2025 | Заявка принята к оформлению | Договор на рассмотрении | 27.05.2025 |  |  |  |  | ОНТ СН "Лесное" (77 участков) | 0 | 150 | 150 | 150 |  | 0 | 0,4 | Третья категория | 898 316,51 | ПС "Эмтор" ячейка 10кВ №105. Резервный источник питания - отсутствует. | 22-05-356 | 27.05.2025
115 | 19.05.2025 | Заявка принята к оформлению | Договор на рассмотрении | 27.05.2025 |  |  |  |  | БС «ГПЗ Нижневартовск (перенос)» | 0 | 15 | 15 | 15 |  | 0 | 0,4 | Третья категория | 200 626,26 | ПС "ГПП-1", IIс.ш., яч.№18. Резервный источник питания: отсутствует. | 22-05-359 | 27.05.2025
116 | 19.05.2025 | Заявка принята к оформлению | Договор закрыт | 23.05.2025 | 23.05.2025 | 08.07.2025 | 27.05.2025 | 23.05.2025 | «земельный участок под садоводство» | 0 | 15 | 15 | 15 | 15 | 0 | 0,4 | Третья категория | 50 479,2 | ПС "Восток", яч.10кВ №123. Резервный источник питания-отсутствует. | 22-05-347 | 23.05.2025 | 79-14/н | 27.05.2025
117 | 20.05.2025 | Заявка принята к оформлению | Договор на рассмотрении | 28.05.2025 |  |  |  |  | «Старый Вартовск (III очередь). Инженерное обеспечение и благоустройство микрорайона 3П г. Нижневартовска» (обеспечение земельных участков для индивидуального жилищного строительства внутриквартальными проездами (1 этап 1, 5 очереди), выполнение работ по монтажу распределительных сетей электроснабже | 0 | 171,75 | 171,75 | 171,75 |  | 0 | 0,4 | Третья категория | 164 383,2 | ПС "Южная" ячейка 10кВ №8, РП-3х РУ-10кВ I с.ш. Резервный источник питания - отсутствует. | 22-05-363 | 28.05.2025
118 | 20.05.2025 | Заявка принята к оформлению | Договор закрыт | 28.05.2025 | 28.05.2025 | 11.07.2025 | 30.05.2025 | 28.05.2025 | Жилой дом | 0 | 15 | 15 | 15 | 15 | 0 | 0,4 | Третья категория | 50 479,2 | ПС "Южная", яч. 10кВ №27, РУ-10кВ РП-СТПС, II с.ш., яч. №12. Резервный источник питания - отсутствует. | 22-05-367 | 28.05.2025 | 81-48/х | 30.05.2025
119 | 21.05.2025 | Заявка принята к оформлению | Договор аннулирован | 28.05.2025 |  |  | 28.05.2025 |  | жилой дом | 5 | 15 | 20 | 20 |  | 0 | 0,4 | Третья категория | 11 656,8 | ПС "КОС", КРУН-6кВ, Iс.ш., яч.№8. Резервный источник питания: отсутствует. | 22-05-368 | 28.05.2025
120 | 21.05.2025 | Заявка принята к оформлению | Договор на рассмотрении | 29.05.2025 |  |  |  |  | АБК с теплой стоянкой | 75 | 75 | 150 | 150 |  | 0 | 0,4 | Третья категория | 66 654 | ПС "Индустриальная" яч.10кВ №103, РПП-9 РУ-10кВ IIс.ш. | 22-05-369 | 29.05.2025
121 | 21.05.2025 | Заявка принята к оформлению | Договор действующий | 30.05.2025 | 30.05.2025 | 30.09.2025 |  | 30.05.2025 | Жилой дом | 15 | 6 | 21 | 21 |  | 0 | 0,4 | Третья категория | 11 656,8 | ПС "Южная", яч. 10кВ №27, РУ-10кВ РП СТПС, II с.ш. Резервный источник питания - отсутствует. | 22-05-378 | 30.05.2025
122 | 21.05.2025 | Заявка принята к оформлению | Договор действующий | 30.05.2025 | 02.06.2025 | 02.10.2025 |  | 02.06.2025 | склады | 0 | 90 | 90 | 90 |  | 0 | 0,4 | Третья категория | 67 957 | ПС "ГПП-7" яч.35кВ №2, ПС "БИО" КРУН-6кВ I c.ш. Резервный источник: отсутствует. | 22-05-379 | 30.05.2025
123 | 21.05.2025 | Заявка принята к оформлению | Договор действующий | 28.05.2025 | 30.05.2025 | 30.09.2025 |  | 30.05.2025 | АЗС-5 | 15 | 35 | 50 | 50 |  | 0 | 0,4 | Вторая категория | 66 654 | (взаиморезервируемые): ПС "Обская" ячейки 10кВ №402, №506, РПЖ-18 РУ-10кВ I и II с.ш. | 22-05-365 | 28.05.2025
124 | 22.05.2025 | Заявка принята к оформлению | Договор действующий | 30.05.2025 | 02.06.2025 | 16.07.2025 |  | 02.06.2025 | земельный участок под садоводство | 0 | 15 | 15 | 15 |  | 0 | 0,4 | Третья категория | 17 981,55 | г. Нижневартовск, СНТСН «Дорожник», ул.Клубничная, д.№57 (кадастровый номер земельного участка 86:11:1001001:3354) | 22-05-377 | 30.05.2025
125 | 23.05.2025 | Заявка принята к оформлению | Договор на рассмотрении | 28.05.2025 | 03.06.2025 | 03.10.2025 |  | 03.06.2025 | МБОУ "СШ №2- многопрофильная им. Е.И. Куропаткина" (корпус №1) | 60 | 60 | 120 | 120 |  | 0 | 0,4 | Вторая категория | 10 353,6 | ПС "Индустриальная" ячейки 10кВ №106, №109, РПЖ-2 РУ-10кВ I с.ш., РПЖ-16 РУ-10кВ II с.ш. | 22-05-364 | 28.05.2025
126 | 26.05.2025 | Заявка принята к оформлению | Договор на рассмотрении | 29.05.2025 |  |  |  |  | Кабельная линия 6 кВ для электроснабжения ПВН | 0 | 50,4 | 50,4 | 50,4 |  | 0 | 6-10 | Третья категория | 10 353,6 | ПС "ГПП-7" яч.6кВ №4, ПС "Базовая" КРУН-6кВ Iс.ш. Резервный источник питания: отсутствует | 22-05-370 | 29.05.2025

## ф-л РГЭС все ДТП 2022-2025
Информация о поданных заявках, заключенных договорах на технологическое присоединение к электрическим сетям и объеме мощности, необходимой для их осуществления, "РГЭС" филиал АО "Горэлектросеть"
№ п/п | Сведение о заявках | [5 empty] | Сведения о договорах | [9 empty] | Информация о составлении и подписании документов о технологическом присоединении |  | Примечание
| дата | номер | Источник снабжения | объем мощности, кВт | ход реализации заявок |  | тип заявителя | № договора | Дата направления договора | Дата заключения договора | Объем присоединяемой мощности, кВт | Стоимость договора с НДС 20% | Срок выполнения мероприятий технологического присоединения | Дата выполнения сетевой организацией технических условий | Фактическое присоединение и фактический прием (подача) напряжения и мощности | объем присоединенной мощности,кВт | Дата составления документов о технологическом присоединении | Дата подписания документов о технологическом присоединении Заявителем
[5 empty] | принята | аннулирована
Январь 2022г.
1105 | 2021-01-17 | 20/4 | ТП-62 | 20 | + | - | юр.лиц | 77Ч31.001.22 | 2022-01-24 | 2022-01-27 | 20 | 7138.8 | 2022-02-25 | 2022-01-28 | 2022-03-21 | 20 | 2022-03-05 | 2022-03-21
1106 | 2021-01-21 | 20/10 | КТПН-145 | 2 | + | - | физ.лиц | 77Ф31.002.22 | 2022-01-24 | 2022-02-04 | 2 | 550 | 2022-03-03 | 2022-02-07 | 2022-03-02 | 2 | 2022-02-16 | 2022-03-02
Февраль 2022г.
1107 | 2022-01-31 | 20/11 | ТП-25 | 13.4 | + | - | юр.лиц | 77Ч31.003.22 | 2022-02-02 | 2022-02-07 | 13.4 | 7138.8 | 2022-03-04 | 2022-02-08
1108 | 2022-01-31 | 20/12 | КТПН-145 | 8 | + | - | физ.лиц | 77Ф31.004.22 | 2022-02-03 | 2022-02-07 | 8 | 550 | 2022-03-04 | 2022-02-08 | 2023-01-27 | 8 | 2022-03-16 | 2023-01-27
1109 | 2022-02-11 | 20/19 | ТП-31 | 6 | + | - | юр.лиц | 77Ч31.005.22 | 2022-02-16 | 2022-03-24 | 6 | 35176.8 | 2022-07-22 | 2022-03-25 | 2022-06-23 | 6 | 2022-06-10 | 2022-07-15
1110 | 2022-02-04 | 20/16 | КТПН-2303 | 15 | + | - | физ.лиц | 77Ф31.006.22 | 2022-02-21 | 2022-02-25 | 15 | 550 | 2022-06-24 | 2022-02-28 | 2022-05-12 | 15 | 2022-05-02 | 2022-05-06
1111 | 2022-02-18 | 20/24 | КТПН-131 | 5 | + | - | физ.лиц | 77Ф31.007.22 | 2022-02-21 | 2022-02-25 | 5 | 550 | 2022-03-24 | 2022-02-28 |  |  | 2022-03-04 | 2022-03-11
Март 2022г.
1112 | 2022-02-22 | 20/25 | КТПН-131 | 0 | + | - | физ.лиц | 77Ф31.008.22 | 2022-02-28 | 2022-03-09 | 0 | 550 | 2022-04-08 | 2022-03-10 | 2022-04-19 | 0 | 2022-03-23 | 2022-04-19
1113 | 2022-03-03 | 20/28 | КТПН-161 | 10 | + | - | физ.лиц | 77Ф31.009.22 | 2022-03-09 | 2022-03-18 | 10 | 550 | 2022-04-15 | 2022-03-21 | 2022-07-15 | 10 | 2022-03-22 | 2022-03-28
1114 | 2022-03-05 | 20/31 | КТПН-129 | 15 | + | - | физ.лиц | 77П31.010.22 | 2022-03-10 | 2022-03-18 | 15 | 550 | 2022-06-15 |  | 2022-05-26 | 15 | 2022-05-18 | 2022-05-24
1115 | 2022-03-09 | 20/32 | КТПН-131А | 5 | + | - | физ.лиц | 77Ф31.011.22 | 2022-03-10 | 2022-03-15 | 5 | 550 | 2022-04-14 | 2022-03-16 |  |  | 2022-03-30 | 2022-04-13
1116 | 2022-03-11 | 20/33 | КТПН-147 | 15 | + | - | физ.лиц | 77Ф31.012.22 | 2022-03-17 | 2022-03-21 | 15 | 550 | 2022-07-20 | 2022-03-22 | 2022-04-13 | 15 | 2022-03-29 | 2022-04-01
1117 | 2022-03-22 | 20/36 | КТПН-155 | 8 | + | - | физ.лиц | 77Ф31.013.22 | 2022-03-24 | 2022-03-28 | 8 | 550 | 2022-04-27 | 2022-03-29 |  |  | 2022-04-12 | 2022-04-19
1118 | 2022-03-23 | 20/37 | КТПН-155 | 5 | + | - | физ.лиц | 77Ф31.014.22 | 2022-03-24 | 2022-03-28 | 5 | 550 | 2022-04-27 | 2022-03-29 |  |  | 2022-05-26 | 2022-06-03
1119 | 2022-03-23 | 20/38 | ТП-11 | 12 | + | - | физ.лиц | 77Ф31.015.22 | 2022-03-29 | 2022-04-06 | 12 | 550 | 2022-08-05 | 2022-04-07 | 2022-12-13 | 12 | 2022-10-25 | 2022-12-13
1120 | 2022-03-24 | 20/39 | КТПН-152 | 8 | + | - | физ.лиц | 77Ф31.016.22 | 2022-03-30 | 2022-04-01 | 8 | 550 | 2022-04-29 | 2022-04-04 |  |  | 2022-04-06 | 2022-04-12
1121 | 2022-03-24 | 20/41 | КТПН-129 | 6 | + | - | физ.лиц | 77П31.017.22 | 2022-03-30 | 2022-04-01 | 6 | 550 | 2022-09-30 |  | 2022-05-20 | 6 | 2022-05-11 | 2022-05-19
Апрель 2022г.
1122 | 2022-03-29 | 20/44 | КТПН-155 | 7 | + | - | физ.лиц | 77Ф31.018.22 | 2022-04-01 | 2022-04-04 | 7 | 550 | 2022-05-03 | 2022-04-05 | 2022-05-16 | 7 | 2022-05-11 | 2022-05-16
1123 | 2022-04-06 | 20/48 | ПС Аэропорт | 8 | + | 2022-04-25 | юр.лиц | 77Ф31.019.22 | 2022-04-14 | - | - | - | - | - | - | - | - | - | заявка аннулирована 25.04.2022
1124 | 2022-04-15 | 20/51 | КТПН-136 | 4 | + | - | физ.лиц | 77Ч31.020.22 | 2022-04-15 | 2022-04-19 | 4 | 244.8 | 2022-05-18 | 2022-04-20 | 2022-05-06 | 4 | 2022-04-20 | 2022-05-06
1125 | 2022-04-18 | 20/53 | КТПН-147 | 3 | + | - | физ.лиц | 77Ф31.021.22 | 2022-04-19 | 2022-04-20 | 3 | 550 | 2022-05-19 | 2022-04-21 | 2022-07-04 | 3 | 2022-05-18 | 2022-07-04
1126 | 2022-04-18 | 20/55 | ТП-21 | 15 | + | - | юр.лиц | 77Ч31.022.22 | 2022-04-20 | 2022-04-27 | 15 | 7138.8 | 2022-05-26 | 2022-04-28 | 2022-06-02 | 15 | 2022-05-26 | 2022-06-02
1127 | 2022-04-21 | 20/56 | КТПН-131 | 8 | + | - | физ.лиц | 77Ф31.023.22 | 2022-04-21 | 2022-04-27 | 8 | 550 | 2022-05-26 | 2022-04-28 | 2022-05-26 | 8 | 2022-05-17 | 2022-05-23
Май 2022г.
1128 | 2022-04-26 | 20/60 | КТПН-63 | 7.7 | + | - | физ.лиц | 77Ф31.024.22 | 2022-05-04 | 2022-05-13 | 7.7 | 550 | 2022-09-12 | 2022-05-16 | 2023-06-14 | 7.7 | 2023-05-29 | 2023-06-14
1129 | 2022-05-10 | 20/68 | ТП-36 | 15 | + | - | юр.лиц | 77Ф31.025.22 | 2022-05-10 | 2022-05-10 | 15 | 550 | 2022-05-23 | 2022-05-11 | 2022-05-12 | 15 | 2022-05-10 | 2022-05-12
1130 | 2022-05-04 | 20/64 | КТПН-135 | 10 | + | - | физ.лиц | 77Ф31.026.22 | 2022-05-12 | 2022-05-17 | 10 | 550 | 2022-06-16 | 2022-05-18 | 2022-06-17 | 10 | 2022-06-06 | 2022-06-10
1131 | 2022-05-05 | 20/66 | КТПН-152 | 10 | + | - | физ.лиц | 77Ф31.027.22 | 2022-05-13 | 2022-05-17 | 10 | 550 | 2022-06-16 | 2022-05-18 | 2022-05-27 | 10 | 2022-05-23 | 2022-05-26
1132 | 2022-05-06 | 20/67 | КТПН-152 | 10 | + | - | физ.лиц | 77Ф31.028.22 | 2022-05-13 | 2022-05-18 | 10 | 550 | 2022-06-17 | 2022-05-19 | 2022-05-27 | 10 | 2022-05-23 | 2022-05-26
1133 | 2022-05-13 | 20/70 | КТПН-152 | 0 | + | - | физ.лиц | 77Ф31.029.22 | 2022-05-16 | 2022-05-20 | 0 | 550 | 2022-06-17 | 2022-05-23 | 2022-06-01 | 0 | 2022-06-25 | 2022-06-01
1134 | 2022-05-13 | 20/71 | КТПН-136 | 5 | + | - | физ.лиц | 77Ф31.030.22 | 2022-05-17 | 2022-05-24 | 5 | 550 | 2022-06-23 | 2022-05-25 | 2022-06-24 | 5 | 2022-06-07 | 2022-06-20
1135 | 2022-05-16 | 20/74 | КТПН-152 | 5 | + | - | физ.лиц | 77Ф31.031.22 | 2022-05-23 | 2022-05-25 | 5 | 550 | 2022-06-24 | 2022-05-26 | 2022-06-24 | 5 | 2022-05-30 | 2022-06-17
1136 | 2022-05-19 | 20/77 | КТПН-173 | 15 | + | - | физ.лиц | 77Ф31.033.22 | 2022-05-24 | 2022-05-26 | 15 | 550 | 2022-09-23 | 2022-05-27 | 2022-08-10 | 15 | 2022-08-01 | 2022-08-05
1137 | 2022-05-23 | 20/78 | КТПН-152 | 5 | + | - | физ.лиц | 77Ф31.034.22 | 2022-05-24 | 2022-06-01 | 5 | 550 | 2022-06-30 | 2022-06-02
1138 | 2022-05-24 | 20/81 | КТПН-136 | 5 | + | - | физ.лиц | 77Ф31.035.22 | 2022-05-25 | 2022-05-31 | 5 | 550 | 2022-07-29 | 2022-06-01 |  |  | 2022-06-23 | 2022-07-04
1139 | 2022-05-24 | 20/82 | КТПН-152 | 5 | + | - | физ.лиц | 77Ф31.036.22 | 2022-05-26 | 2022-06-02 | 5 | 550 | 2022-07-01 | 2022-06-03 | 2022-06-24 | 5 | 2022-06-08 | 2022-06-21
1140 | 2022-05-25 | 20/84 | КТПН-123 | 40 | + | - | юр.лиц | 77Ч31.037.22 | 2022-05-26 | 2022-05-31 | 40 | 17952 | 2022-07-29 | 2022-06-01 | 2022-07-20 | 40 | 2022-06-28 | 2022-07-20
1141 | 2022-05-26 | 20/86 | КТПН-147 | 5 | + | - | физ.лиц | 77Ф31.038.22 | 2022-05-27 | 2022-06-02 | 5 | 550 | 2022-07-01 | 2022-06-03 | 2022-06-20 | 5 | 2022-06-07 | 2022-06-20
Июнь 2022г.
1142 | 2022-05-30 | 20/89 | КТПН-112А | 60 | + | - | юр.лиц | 77Ч31.039.22 | 2022-05-31 | 2022-06-06 | 60 | 90404.4 | 2022-10-05 | 2022-06-07
1143 | 2022-06-06 | 20/93 | КТПН-173 | 8 | + | - | физ.лиц | 77Ф31.032.22 | 2022-06-08 | 2022-06-16 | 8 | 550 | 2022-07-15 | 2022-06-17 | 2022-08-03 | 8 | 2022-07-15 | 2022-07-20
1144 | 2022-06-07 | 20/98 | ТП-64А | 15 | + | - | юр.лиц | 77Ч31.040.22 | 2022-06-08 | 2022-06-14 | 15 | 7138.8 | 2022-07-13 | 2022-06-15 | 2022-07-19 | 15 | 2022-07-14 | 2022-07-19
1145 | 2022-06-07 | 20/96 | ТП-31 | 10 | + | - | юр.лиц | 77Ф31.041.22 | 2022-06-09 | 2022-07-01 | 10 | 550 | 2022-07-29 | 2022-07-04 | 2022-07-28 | 10 | 2022-07-26 | 2022-07-28
1146 | 2022-06-07 | 20/95 | ТП-62 | 10 | + | 2022-06-27 | юр.лиц | 77Ч31.042.22 | 2022-06-09 | - | - | - | - | - | - | - | - | - | заявка аннулирована 27.06.2022
1147 | 2022-06-07 | 20/97 | ТП-94 | 10 | + | 2022-06-27 | юр.лиц | 77Ч31.043.22 | 2022-06-09 | - | - | - | - | - | - | - | - | - | заявка аннулирована 27.06.2022
1148 | 2022-06-15 | 20/103 | КТПН-155 | 5 | + | - | физ.лиц | 77Ф31.044.22 | 2022-06-16
1149 | 2022-06-21 | 20/105 | КТПН-168 | 5 | + | - | физ.лиц | 77Ф31.045.22 | 2022-06-22 | 2022-07-06 | 5 | 550 | 2022-08-05 | 2022-07-07 | 2022-07-15 | 5 | 2022-07-11 | 2022-07-15
1150 | 2022-06-22 | 20/109 | ТП-62 | 40 | + | - | юр.лиц | 77Ч31.046.22 | 2022-06-27 | 2022-07-04 | 40 | 7138.8 | 2022-08-03 | 2022-07-05
1151 | 2022-06-21 | 20/107 | КТПН-1102 | 5 | + | - | физ.лиц | 77Ч31.047.22 | 2022-06-29 | 2022-07-13 | 5 | 3762 | 2022-08-12 | 2022-07-14 | 2022-07-29 | 5 | 2022-07-21 | 2022-07-29
1152 | 2022-06-27 | 20/112 | КТПН-130 | 10 | + | - | физ.лиц | 77Ф31.048.22 | 2022-06-29 | 2022-07-04 | 10 | 550 | 2022-08-03 | 2022-07-05 | 2022-07-19 | 10 | 2022-07-07 | 2022-07-13
Июль 2022г.
1153 | 2022-06-27 | 20/113 | КТПН-152 | 5 | + | - | физ.лиц | 77Ф31.049.22 | 2022-06-30 | 2022-07-04 | 5 | 550 | 2022-08-03 | 2022-07-05 | 2022-08-03 | 5 | 2022-07-15 | 2022-07-25
1154 | 2022-06-22 | 20/110 | КТПН-118,119 | 100 | + | - | юр.лиц | 77Ч31.050.22 | 2022-06-30 | 2022-07-13 | 100 | 7138.8 | 2022-11-11 | 2022-07-14 |  |  | 2022-08-08 | 2022-08-15
1155 | 2022-06-30 | 20/115 | КТПН-173 | 10 | + | - | физ.лиц | 77Ф31.051.22 | 2022-06-30 | 2022-07-11 | 10 | 550 | 2022-08-10 | 2022-07-12 | 2022-08-26 | 10 | 2022-08-05 | 2022-08-22
1156 | 2022-07-05 | 20/117 | КТПН-157 | 5 | + | - | физ.лиц | 77Ф31.052.22 | 2022-07-18 | 2022-07-20 | 5 | 7138.8 | 2022-08-19 | 2022-07-21 | 2022-07-29 | 5 | 2022-07-26 | 2022-07-29
1157 | 2022-07-12 | 20/124 | КТПН-131 | 10 | + | - | физ.лиц | 77Ф31.053.22 | 2022-07-19 | 2022-08-01 | 5 | 5000 | 2022-08-31 | 2022-08-02 |  |  | 2022-09-06 | 2022-09-15 | Доп.соглашение на 5кВт
1158 | 2022-07-15 | 20/126 | КТПН-173 | 5 | + | - | физ.лиц | 77Ф31.054.22 | 2022-07-20 | 2022-08-01 | 5 | 15000 | 2022-08-31 | 2022-08-02 |  |  | 2022-08-10 | 2022-08-22
1159 | 2022-07-15 | 20/125 | ТП-26 | 20 | + | - | юр.лиц | 77Ч31.055.22 | 2022-07-21 | 2022-07-22 | 20 | 7138.8 | 2022-08-19 | 2022-07-25 | 2022-07-27 | 20 | 2022-07-25 | 2022-07-27
1160 | 2022-07-18 | 20/127 | ТП-64А | 0 | + | 2022-08-23 | юр.лиц | 77Ч31.056.22 | 2022-07-21 | - | - | - | - | - | - | - | - | - | заявка аннулирована 23.08.2022
1161 | 2022-07-26 | 20/134 | КТПН-145 | 0 | + | - | физ.лиц | 77Ф31.057.22 | 2022-07-26 | 2022-07-28 | 0 | 15000 | 2022-09-27 | 2022-07-28 | 2022-07-29 | 0 | 2022-07-28 | 2022-07-29
Август 2022г.
1162 | 2022-07-27 | 20/135 | ТП-13 | 10 | + | 2022-09-26 | физ.лиц | 77Ф31.058.22 | 2022-08-01 | - | - | - | - | - | - | - | - | - | заявка аннулирована 26.09.2022
1163 | 2022-08-03 | 20/140 | КТПН-147 | 10 | + | - | физ.лиц | 77Ф31.059.22 | 2022-08-04 | 2022-08-10 | 10 | 7138.8 | 2022-09-09 | 2022-08-11 | 2022-08-26 | 10 | 2022-08-15 | 2022-08-23
1164 | 2022-08-04 | 20/141 | РП-2 | 4.48 | + | - | юр.лиц | 77Ч31.060.22 | 2022-08-10 | 2022-08-24 | 4.48 | 7138.8 | 2022-09-23 | 2022-08-25 |  |  | 2022-08-30 | 2022-09-08
1165 | 2022-08-04 | 20/142 | РП-2 | 0.56 | + | - | юр.лиц | 77Ч31.061.22 | 2022-08-10 | 2022-08-24 | 0.56 | 1680 | 2022-09-23 | 2022-08-25 |  |  | 2022-08-30 | 2022-09-08
1166 | 2022-08-15 | 20/147 | КТПН-155 | 4 | + | 2022-11-29 | физ.лиц | 77Ф31.062.22 | 2022-08-18 | - | - | - | - | - | - | - | - | - | заявка аннулирована 29.11.2022
1167 | 2022-08-16 | 20/148 | КТПН-145А | 10 | + | - | физ.лиц | 77Ф31.063.22 | 2022-08-19 | 2022-08-29 | 10 | 10000 | 2022-09-28 | 2022-08-30 | 2022-10-05 | 10 | 2022-09-22 | 2022-09-30
1168 | 2022-08-22 | 20/151 | КТПН-174 | 3 | + | - | физ.лиц | 77Ф31.064.22 | 2022-08-23 | - | - | - | - | - | - | - | - | - | ТУ аннулированы 22.02.2023
Сентябрь 2022г.
1169 | 2022-08-31 | 20/158 | КТПН-147 | 15 | + | - | физ.лиц | 77Ф31.065.22 | 06,09.2022 | 2022-09-09 | 15 | 35176.8 | 2022-12-30 | 2022-09-12 | 2022-11-15 | 15 | 2022-11-09 | 2022-11-15
1170 | 2022-09-06 | 20/163 | ТП-51 | 2 | + | 2023-06-28 | юр.лиц | 77Ч31.066.22 | 2022-09-09 | - | - | - | - | - | - | - | - | - | заявка аннулирована 28.06.2023
1171 | 2022-09-20 | 20/167 | КТПН-145А | 7 | + | - | физ.лиц | 77Ф31.067.22 | 2022-09-22 | 2022-09-28 | 7 | 20642.4 | 2022-10-27 | 2022-09-29 | 2022-10-12 | 7 | 2022-10-03 | 2022-10-11
1172 | 2022-09-22 | 20/168 | КТПН-152 | 1 | + | - | физ.лиц | 77Ф31.068.22 | 2022-09-23 | 2022-10-03 | 1 | 3000 | 2022-11-02 | 2022-10-04 | - | - | - | - | Договор расторгнут 13.10.2022г.
Октябрь 2022г.
1173 | 2022-09-29 | 20/170 | КТПН-1101 | 5 | + | - | физ.лиц | 77Ф31.069.22 | 2022-09-30 | 2022-10-06 | 5 | 15000 | 2022-11-03 | 2022-10-07 |  |  | 2022-10-07 | 2022-10-17
1174 | 2022-10-20 | 20/184 | КТПН-155 | 5 | + | - | физ.лиц | 77Ф31.070.22 | 2022-10-26 | 2022-11-07 | 5 | 5000 | 2022-12-06 | 2022-11-08 | 2023-01-25 | 5 | 2022-11-15 | 2023-01-25
1175 | 2022-10-25 | 20/186 | КТПН-2303 | 5 | + | - | физ.лиц | 77Ф31.071.22 | 2022-10-27 | 2022-11-01 | 5 | 5000 | 2022-11-30 | 2022-11-02 | 2022-11-18 | 5 | 2022-11-09 | 2022-11-18
Ноябрь 2022г.
1176 | 2022-10-25 | 20/190 | КТПН-161 | 10 | + | - | физ.лиц | 77Ф31.072.22 | 2022-11-01 | 2022-11-10 | 10 | 10000 | 2022-12-09 | 2022-11-11 | 2022-12-12 | 10 | 2022-11-28 | 2022-12-09
1177 | 2022-10-26 | 20/188 | КТПН-136 | 15 | + | - | физ.лиц | 77Ч31.073.22 | 2022-11-07 | 2022-11-28 | 15 | 7138.8 | 2022-12-27 | 2022-11-29 | 2023-01-16 | 15 | 2022-12-01 | 2023-01-16
1178 | 2022-10-28 | 20/194 | КТПН-145 | 3 | + | 2023-02-15 | физ.лиц | 77Ф31.074.22 | 2022-11-08 | - | - | - | - | - | - | - | - | - | заявка аннулирована 15.02.2023
1179 | 2022-11-09 | 20/204 | КТПН-2201 | 15 | + | - | юр.лиц | 77Ч31.075.22 | 2022-11-10 | 2022-12-06 | 15 | 35176.8 | 2023-01-09 | 2022-12-07 | 2022-12-20 | 15 | 2022-12-20 | 2022-12-22
1180 | 2022-11-09 | 20/201 | ТП-53 | 0.168 | + | - | юр.лиц | 77Ч31.076.22 | 2022-11-11 | 2022-12-13 | 0.168 | 7138.8 | 2023-01-12 | 2022-12-14 | 2022-12-27 | 0.168 | 2022-12-27 | 2023-01-09
1181 | 2022-11-09 | 20/202 | ТП-51 | 0.27 | + | - | юр.лиц | 77Ч31.077.22 | 2022-11-11 | 2022-12-13 | 0.27 | 7138.8 | 2023-01-12 | 2022-12-14 | 2022-12-27 | 0.27 | 2022-12-27 | 2023-01-09
1182 | 2022-11-09 | 20/203 | ТП-21 | 0.27 | + | - | юр.лиц | 77Ч31.078.22 | 2022-11-11 | 2022-12-13 | 0.27 | 7138.8 | 2023-01-12 | 2022-12-14 | 2022-12-27 | 0.27 | 2022-12-27 | 2023-01-09
1183 | 2022-11-14 | 20/208 | ТП-31 | 0.24 | + | - | юр.лиц | 77Ч31.079.22 | 2022-11-18 | 2022-11-28 | 0.24 | 20642.4 | 2022-12-27 | 2022-11-29 | 2022-12-01 | 0.24 | 2022-12-01 | 2022-12-09
1184 | 2022-11-14 | 20/209 | ТП-33 | 0.12 | + | - | юр.лиц | 77Ч31.080.22 | 2022-11-18 | 2022-11-28 | 0.12 | 20642.4 | 2022-12-27 | 2022-11-29 | 2022-12-01 | 0.12 | 2022-12-01 | 2022-12-09
Декабрь 2022г.
1185 | 2022-11-29 | 20/221 | КТПН-155 | 2 | + | - | физ.лиц | 77Ф31.081.22 | 2022-12-01 | 2022-12-20 | 2 | 6000 | 2023-01-19 | 2022-12-21
1186 | 2022-12-14 | 20/224 | КТПН-155 | 5 | + | - | физ.лиц | 77Ф31.082.22 | 2022-12-19 | 2022-12-26 | 5 | 15000 | 2023-01-25 | 2022-12-27 | 2023-06-15 | 5 | 2023-06-15 | 2023-06-21
Январь 2023г.
1187 | 2022-12-27 | 20/228 | КТПН-152 | 4 | + | - | физ.лиц | 77Ф31.001.23 | 2023-01-09 | 2023-01-18 | 4 | 12000 | 2023-02-17 | 2023-01-19 | 2023-07-14 | 9 | 2023-07-14 | 2023-07-14
1188 | 2023-01-10 | 20/2 | КТПН-161 | 3 | + | - | физ.лиц | 77Ф31.002.23 | 2023-01-11 | 2023-01-20 | 3 | 3192 | 2023-02-17 | 2023-01-23 | 2023-07-11 | 3 | 2023-07-11 | 2023-07-11
1189 | 2023-01-23 | 20/9 | КТПН-155 | 5 | + | - | физ.лиц | 77Ф31.003.23 | 2023-01-25 | 2023-02-03 | 5 | 21280 | 2023-03-02 | 2023-02-06 | 2023-03-20 | 5 | 2023-02-17 | 2023-03-03
Февраль 2023г.
1190 | 2023-02-02 | 20/15 | КТПН-111 | 25 | + | - | юр.лиц | 77Ч31.004.23 | 2023-02-08 | 2023-02-13 | 25 | 8776.8 | 2023-03-10 | 2023-02-14 | 2023-03-10 | 25 | 2023-02-22 | 2023-03-10
1191 | 2023-02-17 | 20/23 | КТПН-130 | 7 | + | - | физ.лиц | 77Ф31.005.23 | 2023-02-20 | 2023-03-02 | 7 | 7448 | 2023-03-31 | 2023-03-03 | 2023-08-10 | 7 | 2023-08-10 | 2023-08-10
1192 | 2023-02-20 | 20/24 | КТПН-131А | 10 | + | - | физ.лиц | 77Ф31.006.23 | 2023-02-21 | 2023-03-13 | 10 | 10640 | 2023-04-12 | 2023-03-14 | 2023-06-27 | 10 | 2023-06-27 | 2023-06-27
1193 | 2023-02-21 | 20/26 | КТПН-145 | 2 | + | - | физ.лиц | 77Ф31.007.23 | 2023-02-22 | 2023-03-09 | 2 | 8512 | 2023-03-07 | 2023-03-10 | 2023-03-20 | 2 | 2023-03-13 | 2023-03-20
Март 2023г.
1194 | 2023-03-14 | 20/28 | ТП-32 | 5 | + | - | физ.лиц | 77Ф31.008.23 | 2023-03-15 | 2023-03-24 | 10 | 41889.6 | 2023-07-21 | 2023-03-27 | 2023-05-22 | 10 | 2023-04-28 | 2023-05-22 | Доп.соглашение на 15кВт (увеличение на 10кВт)
1195 | 2023-03-17 | 20/29 | КТПН-1102 | 5 | + | - | физ.лиц | 77Ф31.009.23 | 2023-03-20 | 2023-03-24 | 5 | 5320 | 2023-04-21 | 2023-03-27 | 2023-04-24 | 5 | 2023-04-17 | 2023-04-24
1196 | 2023-03-22 | 20/31 | КТПН-23 | 10 | + | - | физ.лиц | 77Ф31.010.23 | 2023-03-24 | 2023-04-18 | 10 | 10640 | 2023-08-17 | 2023-04-19 | 2023-07-20 | 10 | 2023-07-20 | 2023-07-20
1197 | 2023-03-27 | 20/40 | КТПН-131А | 10 | + | - | физ.лиц | 77Ф31.011.23 | 2023-03-30 | 2023-04-10 | 10 | 24782.4 | 2023-08-09 | 2023-04-11 | 2023-05-04 | 10 | 2023-04-24 | 2023-05-02
Апрель 2023г.
1198 | 2023-04-12 | 20/47 | КТПН-131А | 5 | + | - | физ.лиц | 77Ф31.012.23 | 2023-04-14 | 2023-04-19 | 5 | 21280 | 2023-08-18 | 2023-04-20
1199 | 2023-04-19 | 20/49 | КТПН-114 | 2 | + | 2023-04-20 | физ.лиц | 77Ф31.013.23 | 2023-04-20 | - | - | - | - | - | - | - | - | - | Заявка аннулирвана 20.04.2023г.
1200 | 2023-04-21 | 20/51 | КТПН-114 | 4 | + | - | физ.лиц | 77Ф31.014.23 | 2023-04-25 | 2023-05-04 | 4 | 9958.8 | 2023-09-01 | 2023-05-19 | 2023-06-01 | 4 | 2023-05-30 | 2023-06-01
Май 2023г.
1201 | 2023-05-12 | 20/56 | КТПН-136 | 3 | + | - | физ.лиц | 77Ф31.015.23 | 2023-05-17 | 2023-05-17 | 3 | 12768 | 2023-09-15 | 2023-05-22 | 2023-05-25 | 3 | 2023-05-22 | 2023-05-25
1202 | 2023-05-15 | 20/59 | КТПН-161 | 5 | + | - | физ.лиц | 77Ф31.016.23 | 2023-05-18 | 2023-05-23 | 5 | 21280 | 2023-09-22 | 2023-05-24 | 2023-06-08 | 5 | 2023-05-29 | 2023-06-05
1203 | 2023-05-19 | 20/61 | КТПН-2303 | 5 | + | - | физ.лиц | 77Ф31.017.23 | 2023-05-24 | 2023-05-26 | 5 | 21280 | 2023-09-25 | 2023-05-29 | 2023-09-25 | 5 | 2023-09-25 | 2023-09-28
1204 | 2023-05-26 | 20/67 | КТПН-1102 | 15 | + | - | физ.лиц | 77Ф31.018.23 | 2023-05-31 | 2023-06-01 | 15 | 41889.6 | 2023-09-29 | 2023-06-05 | 2023-06-21 | 15 | 2023-06-08 | 2023-06-14
Июнь 2023г.
1205 | 2023-05-31 | 20/73 | КТПН-135 | 10 | + | - | физ.лиц | 77Ф31.019.23 | 2023-06-07 | 2023-06-09 | 10 | 24782.4 | 2023-10-06 | 2023-06-16
1206 | 2023-06-05 | 20/75 | КТПН-17 | 3 | + | - | юр.лиц | 77Ф31.020.23 | 2023-06-15 | 2023-08-28 | 3 | 41889.6 | 2023-12-28 | 2023-08-29 | 2023-08-31 | 3 | 2023-08-31 | 2023-09-08
1207 | 2023-06-06 | 20/76 | КТПН-152 | 4 | + | - | физ.лиц | 77Ф31.021.23 | 2023-06-15 | 2023-06-16 | 4 | 17024 | 2023-10-13 | 2023-06-21 | 2023-06-22 | 4 | 2023-06-22 | 2023-06-27
1208 | 2023-06-06 | 20/77 | КТПН-136 | 5 | + | - | физ.лиц | 77Ф31.022.23 | 2023-06-14 | 2023-06-15 | 5 | 21280 | 2023-10-13 | 2023-06-21 | 2023-07-10 | 5 | 2023-07-10 | 2023-07-14
1209 | 2023-06-05 | 0967 | - | - | + | 2023-06-08 | юр.лиц | - | - | - | - | - | - | - | - | - | - | - | Заявка аннулирвана 08.06.2023г.
1210 | 2023-06-08 | 20/83 | ТП-53 | 49.39 | + | - | юр.лиц | 77Ф31.023.23 | 2023-06-20 | 2023-07-27 | 49.39 | 41889.6 | 2023-11-24 | 2023-08-29 | 2023-08-29 | 49.39 | 2023-08-29 | 2023-08-29
1211 | 2023-06-16 | 20/89 | КТПН-131А | 5 | + | - | физ.лиц | 77Ф31.024.23 | 2023-06-21 | 2023-06-23 | 5 | 21280 | 2023-10-20 | 2023-06-23 | 2024-06-17 | 5 | 2024-06-17 | 2024-06-24
Июль 2023г.
1212 | 2023-06-29 | 20/94 | ТП-61 | 39 | + | - | юр.лиц | 77Ч31.025.23 | 2023-07-04 | 2023-07-05 | 39 | 100588.8 | 2023-11-03 | 2023-10-03 | 2023-10-06 | 39 | 2023-10-06 | 2023-10-12
1213 | 2023-07-04 | 20/102 | ТП-75 | 55 | + | - | юр.лиц | 77Ч31.026.23 | 2023-07-14 | 2023-07-19 | 40 | 54682.8 | 2023-11-13 | 2023-08-01 | 2023-08-02 | 40 | 2023-08-02 | 2023-08-14 | Доп.соглашение на 55кВт (увеличение на 40кВт)
1214 | 2023-07-06 | 20/104 | ТП-32 | 20 | + | - | физ.лиц | 77Ф31.027.23 | 2023-07-14 | 2023-07-18 | 17 | 43071.6 | 2023-11-13 | 2023-08-24 | 2023-08-24 | 17 | 2023-08-24 | 2023-08-29
1215 | 2023-07-10 | 20/105 | КТПН-173 | 10 | + | - | физ.лиц | 77Ф31.028.23 | 2023-07-17 | 2023-07-24 | 10 | 24782.4 | 2023-11-16 | 2023-07-24 | 2023-08-16 | 10 | 2023-08-10 | 2023-08-16
Август 2023г.
1216 | 2023-07-31 | 20/132 | КТПН-155 | 5 | + | - | физ.лиц | 77Ф31.029.23 | 2023-08-08 | 2023-08-15 | 5 | 21280 | 2023-12-15 | 2023-08-23 | 2023-09-27 | 5 | 2023-09-27 | 2023-09-27
1217 | 2023-08-01 | 20/133 | КТПН-167 | 10 | + | - | физ.лиц | 77Ф31.030.23 | 2023-08-08 | 2023-08-09 | 10 | 24782.4 | 2023-12-08 | 2023-08-14 | 2023-08-15 | 10 | 2023-08-15 | 2023-08-21
1218 | 2023-08-01 | 20/134 | КТП-140 | 0.38 | + | - | юр.лиц | 77Ч31.031.23 | 2023-08-11 | 2023-09-15 | 0.38 | 24782.4 | 2024-01-15 | 2023-09-20 | 2023-09-21 | 0.38 | 2023-09-21 | 2023-09-21
1219 | 2023-08-03 | 20/136 | КТПН-131А | 8 | + | - | физ.лиц | 77Ф31.032.23 | 2023-08-11 | 2023-08-18 | 8 | 24782.4 | 2023-12-18 | 2023-08-23 | 2023-10-09 | 8 | 2023-10-09 | 2023-10-12
1220 | 2023-08-16 | 20/142 | КТПН-145А | 5 | + |  | физ.лиц | 77Ф31.033.23 | 2023-08-22 | 2023-08-24 | 5 | 21280 | 2023-12-24 | 2023-09-06 | 2023-09-06 | 5 | 2023-09-06 | 2023-09-15
1221 | 2023-08-17 | 20/144 | КТПН-130 | 10 | + |  | физ.лиц | 77Ф31.034.23 | 2023-08-24 | 2023-08-25 | 4 | 17024 | 2023-12-25 | 2023-09-11 | 2023-09-11 | 4 | 2023-09-11 | 2023-09-15
1222 | 2023-08-28 | 20/149 | КТПН-1102 | 15 | + |  | физ.лиц | 77Ф31.035.23 | 2023-09-06 | 2023-09-07 | 15 | 41889.6 | 2024-01-07 | 2023-09-26 |  | 15
1223 | 2023-08-29 | 20/150 | КТПН-155 | 8 | + |  | физ.лиц | 77Ф31.036.23 | 2023-09-04 | 2023-09-05 | 8 | 24782.4 | 2024-01-05 | 2023-09-25 | 2023-10-27 | 8 | 2023-10-27 | 2023-11-09
Сентябрь 2023г.
1224 | 2023-08-29 | 20/151 | КТПН-6 | 10.8 | + |  | юр.лиц | 77Ч31.037.23 | 2023-09-04 | 2023-11-03 | 10.8 | 24782.4 | 2024-03-03 | 2023-11-13 | 2023-11-24 | 10.8 | 2023-11-24 | 2023-12-06
1225 | 2023-08-30 | 20/154 | КТПН-155 | 20 | + |  | физ.лиц | 77Ф31.038.23 | 2023-09-08 | 2023-09-18 | 15 | 43071.6 | 2024-01-18 | 2023-09-26 | 2023-10-12 | 15 | 2023-10-12 | 2023-10-17
1226 | 2023-09-07 | 20/159 | КТПН-145А | 8 | + |  | физ.лиц | 77Ф31.039.23 | 2023-09-14 | 2023-09-22 | 8 | 24782.4 | 2024-01-22 | 2023-10-06 | 2023-10-09 | 8 | 2023-10-09 | 2023-10-12
1227 | 2023-09-05 | 20/156 | РП-2 | 25 | + |  | физ.лиц | 77Ф31.040.23 | 2023-09-18 | 2023-09-19 | 20 | 43071.6 | 2024-01-19 | 2023-10-03 | 2023-10-18 | 20 | 2023-10-18 | 2023-10-25
1228 | 2023-09-18 | 20/172 | ТП-83 | 0.13 | + |  | юр.лиц | 77Ф31.041.23 | 2023-09-25 | 2023-10-18 | 0.13 | 24780.4 | 2024-02-18 | 2023-11-02 | 2023-11-13 | 0.13 | 2023-11-13 | 2023-11-20
1229 | 2023-09-18 | 20/171 | ТП-1005 | 0.27 | + |  | юр.лиц | 77Ф31.042.23 | 2023-09-25 | 2023-10-18 | 0.27 | 24782.4 | 2024-02-18 | 2023-11-02 | 2023-11-13 | 0.27 | 2023-11-13 | 2023-11-20
1230 | 2023-09-25 | 20/180 | КТПН-131 | 5 | + |  | физ.лиц | 77Ф31.043.23 | 2023-10-05 | 2023-10-16 | 5 | 21280 | 2024-02-16 | 2023-10-23 |  | 5
Октябрь 2023г.
1231 | 2023-09-27 | 20/182 | КТПН-71 | 5 | + |  | физ.лиц | 77Ф31.044.23 | 2023-10-05 | 2023-10-09 | 5 | 21280 | 2024-02-09 | 2024-01-11 | 2024-02-16 | 5 | 2024-02-16 | 2024-03-01
1232 | 2023-09-22 | 20/179 | КТПН-161 | 12 | + |  | физ.лиц | 77Ф31.045.23 | 2023-10-05 | 2023-10-09 | 12 | 25964.4 | 2024-02-09 | 2023-11-09 | 2023-12-14 | 12 | 2023-12-14 | 2023-12-22
1233 | 2023-10-02 | 20/186 | КТПН-131 | 5 | + |  | физ.лиц | 77Ф31.046.23 | 2023-10-10 | 2023-10-16 | 5 | 8776.8 | 2024-02-16 | 2023-10-25 | 2024-04-01 | 5 | 2024-04-01 | 2024-04-08
1234 | 2023-10-02 | 20/187 | КТПН-157 | 15 | + |  | физ.лиц | 77Ф31.047.23 | 2023-10-10 | 2023-10-16 | 15 | 43071.6 | 2024-02-16 | 2023-10-25 | 2023-10-27 | 15 | 2023-10-27 | 2023-11-10
1235 | 2023-10-11 | 20/198 | КТПН-155 | 5 | + |  | физ.лиц | 77Ф31.048.23 | 2023-10-17 | 2023-10-31 | 5 | 21280 | 31.02.2024 | 2023-11-28 | 2023-11-28 | 5 | 2023-11-28 | 2023-12-07
Ноябрь 2023г.
1236 | 2023-10-24 | 20/202 | КТПН-147 | 17 | + |  | физ.лиц | 77Ф31.049.23 | 2023-11-02 | 2023-11-02 | 17 | 43071.6 | 2024-03-02 | 2023-11-15 | 2023-11-15 | 17 | 2023-11-15 | 2023-12-12
1237 | 2023-10-24 | 20/204 | ТП-1004 | 90 | + |  | юр.лиц | 77Ч31.050.23 | 2023-11-02 | 2023-11-29 | 90 | 100588.8 | 2024-03-29 | 2023-12-01 | 2023-12-01 | 90 | 2023-12-01 | 2023-12-12
Декабрь 2023г.
1238 | 2023-11-21 | 20/211 | КТПН-130 | 10 | + |  | физ.лиц | 77Ф31.051.23 | 2023-11-27 | 2023-12-04 | 10 | 10640 | 2024-03-04 | 2023-12-18 | 2024-06-28 | 10 | 2024-06-28 | 2024-07-03
1239 | 2023-12-13 | 20/224 | КТПН-145 | 5 | + |  | физ.лиц | 77Ф31.052.23 | 2023-12-20 | 2023-12-26 | 5 | 21280 | 2024-03-26 | 2024-01-11 | 2024-01-17 | 5 | 2024-01-17 | 2024-01-23
Январь 2024г.
1240 | 2024-01-23 | 20/11 | КТПН-173 | 10 | + |  | физ.лиц | 77Ф31.001.24 | 2024-01-26 | 2024-01-30 | 10 | 27422.4 | 2024-05-30 | 2024-02-05 | 2024-03-22 | 10 | 2024-03-22 | 2024-03-29
1241 | 2024-01-24 | 20/16 | КТПН-145 | 9 | + |  | физ.лиц | 77Ф31.002.24 | 2024-02-05 | 2024-02-06 | 9 | 10660.8 | 2024-05-06 | 2024-02-06 | 2024-02-16 | 9 | 2024-02-16 | 2024-03-05
Февраль 2024г.
1242 | 2024-01-23 | 20/11 | КТПН-155 | 20 | + |  | физ.лиц | 77Ф31.003.24 | 2024-02-19 | 2024-02-21 | 20 | 44773.2 | 2024-06-21 | 2024-03-20 | 2024-04-03 | 20 | 2024-04-03 | 2024-04-15
Март 2024г.
1243 | 2024-03-04 | 20/26 | ПС Аэропорт | 149 | + |  | юр.лиц | 77Ч31.004.24 | 2024-03-19 | 2024-03-25 | 149 | 60344.4 | 2024-07-25 | 2024-04-03 | 2024-04-09 | 149 | 2024-04-09 | 2024-04-19
1244 | 2024-03-13 | 20/32 | ТП-24 | 50 | + |  | юр.лиц | 77Ч31.005.24 | 2024-03-26 | 2024-03-29 | 50 | 106332 | 2024-07-29 | 2024-04-23 | 2024-11-24 | 50 | 2024-11-24 | 2024-12-02
1245 | 2024-03-15 | 20/33 | ПС Промзона | 100 | + |  | юр.лиц | 77П31.006.24 | 2024-03-29 | - | 100 | 2871739.19 | - | - | - | - | - | - | Договор аннулирован
Апрель 2024г.
1246 | 2024-03-21 | 20/35 | КТПН-2303А | 15 | + |  | юр.лиц | 77Ч31.007.24 | 2024-04-04 | 2024-04-08 | 15 | 43551.6 | 2024-08-08 | 2024-04-25 | 2024-12-16 | 15 | 2024-12-16 | 2024-12-23
Май 2024г.
1247 | 2024-05-03 | 20/63 | КТПН-135 | 15 | + |  | физ.лиц | 77Ф31.008.24 | 2024-05-20 | 2024-05-21 | 15 | 43551.6 | 2024-09-20 | 2024-05-21 | 2024-06-27 | 15 | 2024-06-27 | 2024-07-02
1248 | 2024-05-13 | 20/65 | ВРУ ж.д. №20, 6 мкр., ТП-61 | 46 | + |  | юр.лиц | 77Ч31.009.24 | 2024-05-24 | 2024-05-24 | 46 | 43551.6 | 2024-09-24 | 2024-06-17 | 2024-06-20 | 46 | 2024-06-20 | 2024-07-05
1249 | 2024-05-27 | 20/73 | КТПН-155 | 5 | + |  | физ.лиц | 77Ф31.010.24 | 2024-06-03 | 2024-06-04 | 5 | 5570.35 | 2024-07-17 | 2024-06-14 | 2024-06-28 | 5 | 2024-06-28 | 2024-07-03
Июнь 2024г.
1250 | 2024-06-03 | 20/79 | - | 10 | + | 2024-06-06 | физ.лиц | - | - | - | - | - | - | - | - | - | - | - | Заявка аннулирована 06.06.2024
1251 | 2024-06-05 | 20/85 | КТПН-152 | 10 | + |  | физ.лиц | 77Ф31.011.24 | 2024-06-14 | 2024-06-17 | 10 | 27422.4 | 2024-07-26 | 2024-06-19 | 2024-08-06 | 10 | 2024-08-06 | 2024-08-19
1252 | 2024-06-07 | 20/88 | - | 10 | + | 2024-06-07 | физ.лиц | - | - | - | - | - | - | - | - | - | - | - | Заявка аннулирована 07.06.2024
1253 | 2024-06-18 | 20/92 |  | 75 | + | 2024-06-28 | юр.лиц | - | - | - | - | - | - | - | - | - | - | - | Заявка аннулирована 28.06.2024
1254 | 2024-06-19 | 20/93 | КТПН-155 | 5 | + |  | физ.лиц | 77Ф31.012.24 | 2024-06-27 | 2024-07-01 | 5 | 5570.35 | 2024-07-31 | 2024-07-15 | 2024-08-13 | 5 | 2024-08-13 | 2024-08-20
1255 | 2024-06-20 | 20/95 | - | 15 | + | 2024-06-26 | юр.лиц | - | - | - | - | - | - | - | - | - | - | - | Заявка аннулирована 26.06.2024
1256 | 2024-06-26 | 20/101 | ТП-23 | 5 | + |  | физ.лиц | 77Ф31.016.24 | 2024-07-10 | 2024-07-15 | 5 | 5570.35 | 2024-08-14 | 2024-08-12 | 2024-09-06 | 5 | 2024-09-06 | 2024-09-12
1257 | 2024-06-26 | 20/102 | КТПН-130 | 10 | + |  | физ.лиц | 77Ф31.013.24 | 2024-07-05 | 2024-07-08 | 10 | 27422.4 | 2024-08-05 | 2024-07-15 | 2024-10-24 | 10 | 2024-10-24 | 2024-11-02
1258 | 2024-06-26 | 20/103 | КТПН-155 | 5 | + |  | физ.лиц | 77Ф31.014.24 | 2024-07-10 | 2024-07-17 | 5 | 22281.35 | 2024-08-10 | 2024-07-24 |  | 5
1259 | 2024-06-26 | 20/106 | КТПН-155 | 5 | + |  | физ.лиц | 77Ф31.015.24 | 2024-07-08 | 2024-07-12 | 5 | 22281.35 | 2024-08-08 | 2024-08-01 | 2024-08-07 | 5 | 2024-08-07 | 2024-08-09
Июль 2024г.
1260 | 2024-07-17 | 20/127 | ТП-1004 | 10 | + |  | физ.лиц | 77Ф31.017.24 | 2024-07-25 | 2024-07-31 | 10 | 27422.4 | 2024-08-30 | 2024-08-21 | 2024-08-26 | 10 | 2024-08-26 | 2024-09-11
1261 | 2024-07-17 | 20/129 | КТПН-1101 | 15 | + |  | физ.лиц | 77Ф31.018.24 | 2024-07-24 | 2024-07-25 | 15 | 16711.05 | 2024-08-24 | 2024-08-05 | 2024-08-22 | 15 | 2024-08-22 | 2024-09-02
1262 | 2024-07-19 | 20/132 | КТПН-1102 | 10 | + |  | физ.лиц | 77П31.019.24 | 2024-07-31 | 2024-07-31 | 10 | 27422.4 | 2024-08-30 | 2024-08-21 | 2024-08-22 | 10 | 2024-08-22 | 2024-09-02
1263 | 2024-07-22 | 20/133 | КТПН-145 | 10 | + |  | физ.лиц | 77П31.020.24 | 2024-07-31 | 2024-08-06 | 10 | 27422.4 | 2024-09-05 | 2024-08-28 |  | 10
1264 | 2024-07-26 | 20/137 | КТПН-145А | 10 | + |  | физ.лиц | 77П31.021.24 | 2024-08-02 | 2024-08-08 | 10 | 27422.4 | 2024-09-07 | 2024-08-28 | 2024-09-02 | 10 | 2024-09-02 | 2024-09-11
Август 2024г.
1265 | 2024-07-26 | 20/136 | ТП-21 | 3 | + |  | физ.лиц | 77П31.022.24 | 2024-08-08 | 2024-08-08 | 3 | 28644 | 2024-09-07 | 2024-08-21 | 2024-09-06 | 3 | 2024-09-06 | 2024-09-12
1266 | 2024-08-02 | 20/144 | КТПН-161 | 15 | + |  | физ.лиц | 77П31.023.24 | 2024-08-08 | 2024-08-08 | 15 | 43551.6 | 2024-09-06 | 2024-09-19 | 2024-11-28 | 15 | 2024-11-28 | 2024-12-06
1267 | 2024-08-01 | 20/143 | КТПН-155 | 15 | + |  | физ.лиц | 77П31.024.24 | 2024-08-08 | 2024-08-08 | 15 | 43551.6 | 2024-09-06 | 2024-08-26 | 2024-08-26 | 15 | 2024-08-26 | 2024-09-11
1268 | 2024-08-13 | 20/149 | КТПН-155 | 10 | + |  | физ.лиц | 77Ч31.025.24 | 2024-08-21 | 2024-08-21 | 10 | 10660.8 | 2024-09-20 | 2024-08-28 | 2024-09-03 | 10 | 2024-09-03 | 2024-09-16
1269 | 2024-08-13 | 20/148 | ТП-1001 | 22.5 | + |  | юр.лицо | 77Ч31.026.24 | 2024-08-22 | 2024-08-22 | 22.5 | 9439.2 | 2024-09-21 | 2024-08-26 | 2024-08-28 | 22.5 | 2024-08-28 | 2024-09-11
1270 | 2024-08-15 | 20/156 | КТПН-145А | 7 | + |  | физ.лиц | 77П31.027.24 | 2024-08-27 | 2024-08-28 | 7 | 38922.38 | 2024-09-27 | 2024-09-20 |  | 7
Сентябрь 2024г.
1271 | 2024-08-13 | 20/147 | РП-1 | 15 | + |  | юр.лицо | 77П31.028.24 | 2024-08-27 | 2024-08-30 | 15 | 43551.6 | 2024-10-11 | 2024-09-20 | 2024-10-29 | 15 | 2024-10-29 | 2024-11-11
1272 | 2024-08-27 | 20/165 | КТПН-155 | 15 | + |  | физ.лиц | 77Ч31.029.24 | 2024-09-09 | 2024-09-23 | 15 | 10660.8 | 2025-01-09 | 2024-10-22 |  | 15
1273 | 2024-09-11 | 20/177 | КТПН-145 | 13 | + |  | физ.лиц | 77П31.030.24 | 2024-09-23 | 2024-09-23 | 13 | 43551.6 | 2024-11-02 | 2024-10-22 | 2024-10-29 | 13 | 2024-10-29 | 2024-11-11
Октябрь 2024г.
1274 | 2024-09-25 | 20/183 | ТП-1003 | 0.76 | + |  | юр.лицо | 77П31.031.24 | 2024-10-04 | 2024-10-29 | 0.76 | 43551.6 | 2024-12-10 | 2024-11-28 | 2024-12-04 | 0.76 | 2024-12-04 | 2024-12-16
1275 | 2024-10-01 | 20/185 | КТПН-136 | 13 | + |  | физ.лиц | 77П31.032.24 | 2024-10-11 | 2024-10-14 | 13 | 43551.6 | 2024-11-25 | 2024-10-28 | 2024-10-29 | 13 | 2024-10-29 | 2024-11-11
1276 | 2024-10-24 | 20/199 | КТПН-131А | 5 | + |  | физ.лиц | 77П31.033.24 | 2024-10-31 | 2024-10-31 | 5 | 27422.4 | 2024-12-12 | 2024-11-18 | 2024-11-20 | 5 | 2024-11-20 | 2024-12-04
1277 | 2024-10-25 | 20/200 | КТПН-131А | 5 | + |  | физ.лиц | 77Ч31.034.24 | 2024-10-31 | 2024-11-01 | 5 | 9439.2 | 2024-12-13 | 2024-11-08 | 2024-11-29 | 5 | 2024-11-29 | 2024-12-11
Ноябрь 2024г.
1278 | 2024-11-01 | 20/209 | - | 10 | + | 2024-11-11 | физ.лиц | - | - | - | - | - | - | - | - | - | - | - | Заявка аннулирована 11.11.2024
1279 | 2024-11-05 | 20/210 | - | 10 | + | 2024-11-11 | физ.лиц | - | - | - | - | - | - | - | - | - | - | - | Заявка аннулирована 11.11.2024
1280 | 2024-11-07 | 20/211 | КТПН-173 | 15 | + |  | физ.лиц | 77П31.035.24 | 2024-11-21 | 2024-11-22 | 15 | 43551.6 | 2025-01-14 | 2024-12-09 | 2024-12-13 | 15 | 2024-12-13 | 2024-12-23
1281 | 2024-11-13 | 20/218 | КТПН-131 | 10 | + |  | физ.лиц | 77Ч31.036.24 | 2024-11-25 | 2024-11-25 | 10 | 11140.7 | 2025-01-15 | 2024-12-09 | 2024-12-12 | 10 | 2024-12-12 | 2024-12-23
1282 | 2024-11-14 | 20/219 | КТПН-157 | 22 | + |  | физ.лиц | 77Ч31.037.24 | 2024-11-28 | 2024-12-02 | 22 | 44773.2 | 2025-04-02 | 2024-12-09 | 2025-03-19 | 22 | 2025-03-19 | 2025-04-01
Декабрь 2024г.
1283 | 2024-12-02 | 20/223 | - | 100 | + | 2024-12-18 | физ.лиц | - | - | - | - | - | - | - | - | - | - | - | Заявка аннулирована 18.12.2024
1284 | 2024-12-12 | 20/232 | - | 7 | + |  | юр.лицо | 77П31.038.24 | 2024-12-26 | 2025-01-09 | 7 | 43551.6 | 2025-02-20 | 2025-01-31 | 2025-03-14 | 7 | 2025-03-14 | 2025-03-24
Январь 2025г.
1285 | 2024-12-25 | 20/238 | КТПН-157 | 15 | + |  | физ.лиц | 77П31.001.25 | 2025-01-17 | 2025-01-27 | 15 | 44773.2 | 2025-05-27 | 2025-02-17 |  | 15
1286 | 2025-01-20 | 20/4 | - | 8 | + | 2025-01-30 | физ.лиц | - | - | - | - | - | - | - | - | - | - | - | Заявка аннулирована 30.01.2025
1287 | 2025-01-23 | 20/7 | КТПН-98 | 85 | + |  | физ.лиц | 77П31.002.25 | 2025-02-07 | 2025-02-10 | 85 | 67957.2 | 2025-06-10 | 2025-02-10 |  | 85
Февраль 2025г.
1288 | 2025-02-04 | 20/16 | КТПН-173 | 10 | + |  | физ.лиц | 77П31.003.25 | 2025-02-13 | 2025-02-17 | 10 | 33816 | 2025-03-31 | 2025-03-14 | 2025-04-01 | 10 | 2025-04-01 | 2025-04-10
1289 | 2025-02-07 | 20/21 | КТПН-155 | 15 | + |  | физ.лиц | 77П31.004.25 | 2025-02-19 | 2025-02-25 | 15 | 17981.55 | 2025-03-25 | 2025-03-14 | 2025-03-19 | 15 | 2025-03-19 | 2025-04-01
1290 | 2025-02-18 | 20/26 | КТПН-104 | 10 | + |  | физ.лиц | 77П31.005.25 | 2025-03-04 | 2025-03-05 | 10 | 33816 | 2025-04-04 | 2025-03-19 | 2025-03-19 | 10 | 2025-03-19 | 2025-04-01
Март 2025г.
1291 | 2025-03-12 | 20/34 | КТПН-150 | 8 | + |  | физ.лиц | 77П31.006.25 | 2025-03-20 | 2025-03-21 | 8 | 50479.2 | 2025-03-31 | 2025-04-01 | 2025-04-03 | 10 | 2025-04-03 | 2025-04-14
Апрель 2025г.
1292 | 2025-04-03 | 20/46 | ТП-64 | 66 | + | 2025-04-18 | юр.лицо | - | - | - | - | - | - | - | - | - | - | - | Заявка аннулирована 18.04.2025
1293 | 2025-04-22 | 20/57 | ТП-64 | 50 |  | 2025-05-06 | юр.лицо | 77П31.007.25 | [10 empty] | Заявка аннулирована 06.05.2025
Май 2025г.
1294 | 2025-05-06 | 20/61 | ТП-51 | 10 | + |  | юр.лицо | 77П31.008.25 | 2025-05-14 | 2025-05-15 | 10 | 33816 | 2025-06-14
1295 | 2025-05-06 | 20/62 | ТП-24 | 40 | + |  | юр.лицо | 77П31.009.25 | 2025-05-20 | 2025-05-21 | 40 | 122954.4 | 2025-06-20
1296 | 2025-05-14 | 20/75 | ПС "Аэропорт" | 22 | + |  | юр.лицо | 77П31.010.25 | 2025-05-26 |  | 22 | 51782.4
1297 | 2025-05-19 | 20/76 | ТП-93 | 15 | + |  | юр.лицо | 77П31.011.25 | 2025-05-22 |  | 15 | 50479.2
1297 | 2025-05-22 | 20/83 | - | 20 |  | 28.05.2025г. | юр.лицо

## ф-л РГЭС инфо по закрытым 2025
Информация о выполненных присоединениях и присоединенной мощности на 01.05.2025 "РГЭС" филиал АО "Горэлектросеть"
Количество выполненных присоединений
шт. | кВт
1144 | 24305.593
Информация о выполненных присоединениях и присоединенной мощности на 01.06.2025 "РГЭС" филиал АО "Горэлектросеть"
Количество выполненных присоединений
шт. | кВт
1144 | 24305.593

## ф-л ПЭС все ДТП 2022-2025
2022 год "ПЭС" филиал АО "Горэлектросеть"
№ п/п | Дата | Статус заявки | Статус договора | Дата направления заявителю | Дата заключения | Срок исполнения по ДТП | Дата закрытия / расторжения | отметка о выполнении со стороны ГЭС | Объект | Мощность существующая, кВт | Мощность запрашиваемая, кВт | Мощность по заявке суммарная, кВт | Мощность сумм. по ДТП, кВт | Мощность по акту, кВт | Мощность присоед. доп., КВа | Уровень напряжения, кВ | Категория надежности | Сумма с НДС, руб. | Источник электроснабжения | Технические условия |  | Акт ТП
[22 empty] | № | Дата
1 | 2 | 3 | 4 | 5 | 6 | 7 | 8 | 9 | 10 | 11 | 12 | 13 | 14 | 15 | 16 | 17 | 18 | 19 | 20 | 21 |  | 22 | 23
1 | 2022-01-10 | аннулирована | аннулирован |  |  |  | 2022-01-12 |  | ВОС | 149 | 0 | 2491.31 | 149 |  |  | 0.4 | 3
2 | 2022-01-10 | запрос документов | не подписан | [5 empty] | ФОК | 128.1 | 0 | 128.1 | 128.1 |  |  | 0.4 | 2
3 | 2022-01-11 | принята к оформлению | закрыт | 2022-01-14 | 2022-01-14 |  | 2022-02-02 |  | жилой дом с электроплитой | 5 | 7 | 12 | 12 | 12 |  | 0.4 | 3 | 550 | ПС-35/6кВ №14 | 1 | 2022-01-11 | ОТП/2022-32 | 2022-02-02
4 | 2022-01-12 | принята к оформлению | закрыт | 2022-01-18 | 2022-02-11 |  | 2022-03-17 |  | ВОС | 149 | 0 | 149 | 149 | 149 |  | 0.4 | 3 | 54021.6 | ПС-35/6кВ №14 | 1 | 2022-01-17 | ОТП/2022-62 | 2022-03-17
5 | 2022-01-12 | принята к оформлению | закрыт | 2022-01-20 | 2022-01-20 |  | 2023-01-09 |  | земельный участок | 15 | 0 | 15 | 15 |  |  | 0.4 | 3 | 550 | Салым | 1 | 2022-01-18 | ОТП/2023-1 | 2023-01-09
6 | 2022-01-13 | аннулирована | аннулирован | 2022-01-18 |  |  | 2022-01-21 |  | ВЛ-6кВ, КТП-6/0,4кВ, ТПС-6/0,4кВ | 1400 | 0 | 1400 | 1400 |  |  | 6 | 3 | 12388.8 | Сингапай | 2 | 2022-01-17
7 | 2022-01-18 | принята к оформлению | закрыт | 2022-01-27 | 2022-02-07 |  | 2022-04-19 |  | земельный участок | 15 | 0 | 15 | 15 | 15 |  | 0.22 | 3 | 550 | Салым | 2 | 2022-01-19 | ОТП/2022-93 | 2022-04-19
8 | 2022-01-19 | принята к оформлению | закрыт | 2022-01-21 | 2022-02-02 |  | 2023-07-04 |  | земельный участок | 7 | 0 | 7 | 7 |  |  | 0.22 | 3 | 550 | ПС-35/6кВ "Больничная" | 2 | 2022-01-20 | ОТП/2023-178 | 2023-07-04
9 | 2022-01-19 | аннулирована | аннулирован |  |  |  | 2022-01-27 |  | жилой дом | 7 | 0 | 7 | 7 |  |  | 0.22 | 3 | 550 | ПС-35/6кВ "Больничная"
10 | 2022-01-19 | аннулирована | аннулирован | [5 empty] | земельный участок | 15 | 0 | 15 | 15 |  |  | 0.4 | 3 | 550 | Куть-Ях
11 | 2022-01-20 | принята к оформлению | закрыт | 2022-01-27 | 2022-01-29 |  | 2023-06-28 |  | земельный участок | 15 | 0 | 15 | 15 |  |  | 0.4 | 3 | 550 | Куть-Ях | 3 | 2022-01-24 | ОТП/2023-180 | 2023-06-28
12 | 2022-01-20 | принята к оформлению | закрыт | 2022-01-27 | 2022-02-08 |  | 2022-03-29 |  | ВЛ-6кВ, КТП-6/0,4кВ, ТПС-6/0,4кВ | 1200 | 0 | 1200 | 1200 | 1200 |  | 6 | 3 | 12388.8 | Сингапай | 3 | 2022-01-21 | ОТП/2022-57 | 2022-03-29
13 | 2022-01-24 | принята к оформлению | действующий | 2022-01-27 | 2022-05-11 |  |  |  | земельный участок | 15 | 0 | 15 | 15 |  |  | 0.4 | 3 | 550 | Салым | 3 | 2022-01-24
14 | 2022-01-26 | принята к оформлению | закрыт | 2022-02-02 | 2022-02-02 |  | 2022-02-09 |  | земельный участок | 7 | 0 | 7 | 7 | 7 |  | 0.22 | 3 | 550 | ПС-35/6кВ "Больничная" | 4 | 2022-01-26 | ОТП/2022-36 | 2022-02-09
15 | 2022-01-21 | принята к оформлению | закрыт | 2022-02-03 | 2022-02-04 |  | 2022-02-09 |  | нежилое помещение | 15 | 0 | 15 | 15 | 15 |  | 0.4 | 3 | 550 | ПС-35/6кВ №8 | 5 | 2022-01-31 | ОТП/2022-35 | 2022-02-09
16 | 2021-10-29 | аннулирована | аннулирован | [5 empty] | ТП-10/0,4кВ Кедр | 125 | 25 | 150 | 150 |  |  | 10 | 3 | 12388.8 | ПС-35/6кВ "Больничная" |  | 2022-02-02
17 | 2021-02-03 | принята к оформлению | закрыт | 2022-02-24 | 2022-02-28 |  | 2022-05-16 |  | жилой дом с электроплитой | 9 | 6 | 15 | 15 | 15 |  | 0.4 | 3 | 550 | ПС-35/6кВ "Больничная" | 6 | 2022-02-04 | ОТП/2022-104 | 2022-05-16
18 | 2022-02-07 | принята к оформлению | действующий | 2022-02-24 | 2022-02-28 |  |  |  | жилое строение с электроплитой | 3 | 4 | 7 | 7 |  |  | 0.22 | 3 | 550 | Салым | 7 | 2022-02-07
19 | 2022-02-07 | принята к оформлению | закрыт |  | 2022-03-04 |  | 2022-03-16 |  | земельный участок | 3 | 4 | 7 | 7 | 7 |  | 0.22 | 3 | 550 | ПС-35/6кВ "Больничная" | 14 | 2022-02-24 | ОТП/2022-61 | 2022-03-16
20 | 2022-02-10 | принята к оформлению | закрыт | 2022-03-01 | 2022-03-01 |  | 2022-04-26 |  | земельный участок | 15 | 0 | 15 | 15 | 15 |  | 0.22 | 3 | 550 | ПС-35/6кВ "Больничная" | 15 | 2022-02-24 | ОТП/2022-88 | 2022-04-26
21 | 2022-02-09 | принята к оформлению | закрыт | 2022-02-24 | 2022-02-24 |  | 2022-04-22 |  | земельный участок | 15 | 0 | 15 | 15 | 15 |  | 0.4 | 3 | 550 | ПС-35/6кВ "Больничная" | 9 | 2022-02-14 | ОТП/2022-95 | 2022-04-22
22 | 2022-02-14 | принята к оформлению | действующий | 2022-02-24 | 2022-02-24 |  |  | 2022-02-24 | Жилой дом с электроплитой | 3 | 4 | 7 | 7 |  |  | 0.22 | 3 | 550 | Сингапай | 8 | 2022-02-14
23 | 2022-02-09 | принята к оформлению | действующий | 2022-02-24 | 2022-02-24 |  |  |  | Жилой дом | 8 | 7 | 15 | 15 |  |  | 0.22 | 3 | 550 | Салым | 10 | 2022-02-14
24 | 2022-02-08 | принята к оформлению | закрыт | 2022-02-24 | 2022-02-24 |  | 2022-07-14 |  | земельный участок | 15 | 0 | 15 | 15 |  |  | 0.4 | 3 | 550 | ПС-35/6кВ №14 | 11 | 2022-02-14 | ОТП/2022-178 | 2022-07-14
25 | 2022-02-09 | аннулирована | аннулирован | 2022-02-24 | 2022-03-11 |  | 2022-04-12 |  | Жилой дом | 8 | 7 | 15 | 15 |  |  | 0.4 | 3 | 550 | Сингапай | 12 | 2022-02-15
26 | 2022-02-14 | аннулирована | аннулирован |  |  |  | 2023-02-20 |  | помещение | 7 | 0 | 7 | 7 |  |  | 0.22 | 3 | 550 | ПС-35/6кВ №8 | 13 | 2022-02-15
27 | 2022-02-22 | аннулирована | аннулирован | 2022-03-04 | 2022-03-09 |  | 2022-04-11 |  | жилой дом | 10 | 0 | 10 | 10 |  |  | 0.4 | 3 | 550 | ПС-35/6кВ "Больничная" | 16 | 2022-02-24
28 | 2022-02-24 | принята к оформлению | закрыт | 2022-03-03 | 2022-03-23 |  | 2022-10-26 | 2022-03-05 | МКД | 92.3 | 0 | 92.3 | 92.3 |  |  | 0.4 | 2 | 12388.8 | Сингапай | 4 | 2022-02-28 | ОТП/2022-216 | 2022-10-26
29 | 2022-02-25 | принята к оформлению | закрыт | 2022-03-03 | 2022-03-04 |  | 2022-03-31 |  | жилой дом | 8 | 7 | 15 | 15 | 15 |  | 0.4 | 3 | 550 | ПС-35/6кВ №14 | 17 | 2022-02-28 | ОТП/2022-74 | 2022-03-31
30 | 2022-02-25 | принята к оформлению | закрыт | 2022-03-04 | 2022-03-05 |  | 2022-08-26 |  | земельный участок | 15 | 0 | 15 | 30 |  |  | 0.4 | 3 | 550 | Сивыс-Ях | 18 | 2022-03-01 | ОТП/2022-211 | 2022-08-26
31 | 2022-02-28 | принята к оформлению | закрыт | 2022-03-10 | 2022-03-15 |  | 2022-03-16 |  | жилое помещение | 7 | 0 | 7 | 75 |  |  | 0.22 | 3 | 550 | Салым | 19 | 2022-03-02 | ОТП/2022-60 | 2022-03-16
32 | 2022-03-01 | принята к оформлению | закрыт |  | 2022-03-11 |  | 2022-03-21 |  | строительный городок | 100 | 0 | 100 | 15 |  |  | 0.4 | 3 | 54021.6 | Каркатеевы | 4 | 2022-03-02 | ОТП/2022-66 | 2022-03-21
33 | 2022-03-01 | принята к оформлению | закрыт | 2022-03-10 | 2022-03-23 |  | 2023-02-05 |  | МКД | 120 | 0 | 120 | 7 | 7 |  | 0.4 | 3 | 95654.4 | Усть-Юган | 5 | 2022-03-03 | ОТП/2022-489 | 2023-02-05
34 | 2022-03-03 | принята к оформлению | закрыт | 2022-03-16 | 2022-04-11 | 2023-06-30 | 2023-03-02 | 2022-03-11 | строительство АГРС "Каркатеевы", УПОУ, блок-контейнер связи ОРС 3 | 40 | 0 | 40 | 100 | 100 |  | 10 | 3 | 54021.6 | РУ-6кВ "Пойковская" | 6 | 2022-03-03 | ОТП/2023-51 | 2023-03-02
35 | 2022-02-28 | аннулирована | аннулирован | 2022-03-11 | 2022-03-14 |  |  |  | земельный участок | 15 | 0 | 15 | 120 |  |  | 0.4 | 3 | 550 | ПС-35/6кВ №13 | 21 | 2022-03-09
36 | 2022-03-03 | принята к оформлению | действующий | 2022-03-11 | 2022-03-11 |  | 2022-09-14 |  | жилой дом | 8 | 7 | 15 | 40 |  |  | 0.4 | 3 | 550 | ПС-35/6кВ №13 | 20 | 2022-03-04 | Отп/2022-250 | 2022-09-14
37 | 2022-03-04 | принята к оформлению | закрыт | 2022-03-15 | 2022-04-12 |  | 2022-04-14 |  | помещение гаража | 15 | 0 | 15 | 15 |  |  | 0.4 | 3 | 550 | ПС-35/6кВ "Больничная" | 22 | 2022-03-09 | ОТП/2022-87 | 2022-04-14
38 | 2022-03-04 | аннулирована | аннулирован | 2022-03-15 |  |  | 2023-02-20 |  | помещение гаража | 15 | 0 | 15 | 15 |  |  | 0.4 | 3 | 550 | Куть-Ях | 23 | 2022-03-09
39 | 2022-03-04 | принята к оформлению | закрыт | 2022-03-18 | 2022-03-18 | 2022-09-18 | 2023-03-10 |  | торговый центр | 150 | 80 | 230 | 15 | 15 |  | 0.4 | 2 | 1775750.5 | Куть-Ях | 7 | 2022-03-15 | ОТП/2023-48 | 2023-03-10
40 | 2022-03-04 | принята к оформлению | закрыт | 2022-03-16 | 2022-03-23 |  | 2023-08-31 |  | земельный участок | 10 | 0 | 10 | 15 |  |  | 0.22 | 3 | 550 | Салым | 26 | 2022-03-14 | ОТП/2023-253 | 2023-08-31
41 | 2022-03-04 | принята к оформлению | закрыт | 2022-03-21 | 2022-03-23 |  | 2023-08-31 |  | земельный участок | 10 | 0 | 10 | 230 |  |  | 0.22 | 3 | 550 | РУ-6кВ "Пойковская" | 8 | 2022-03-16 | ОТП/2023-250 | 2023-08-31
42 | 2022-03-09 | принята к оформлению | закрыт | [5 empty] | нежилое помещение | 15 | 0 | 15 | 10 |  |  | 0.4 | 3 | 550 | ПС-35/6кВ "Больничная" | 24 | 2022-03-10 | ОТП/2022-58
43 | 2022-03-11 | принята к оформлению | не подписан | [5 empty] | КТП-6/0,4кВ | 250 | 0 | 250 | 10 |  |  | 6 | 3 | 550 | Куть-Ях | 25 | 2022-03-14 | ОТП/2022-69
44 | 2022-03-14 | принята к оформлению | закрыт | 2022-03-21 | 2022-03-21 |  | 2022-03-29 |  | жилой дом | 7 | 0 | 7 | 15 | 15 |  | 0.22 | 3 | 550 | ПС-35/6кВ №13 | 27 | 2022-03-14 | ОТП/2022-73 | 2022-03-29
45 | 2022-03-15 | принята к оформлению | закрыт | 2022-03-21 | 2022-04-04 |  | 2023-08-31 |  | земельный участок | 10 | 0 | 10 | 250 | 250 |  | 0.22 | 3 | 550 | ПС-35/6кВ "Больничная" | 9 | 2022-03-16 | ОТП-2023-251 | 2023-08-31
46 | 2022-03-16 | принята к оформлению | закрыт | 2022-03-16 | 2022-03-16 |  | 2022-03-16 |  | помещение гаража | 15 | 0 | 15 | 7 | 7 |  | 0.22 | 3 | 550 | ПС-35/6кВ "Больничная" | 28 | 2022-03-16 | ОТП/2022-59 | 2022-03-16
47 | 2022-03-17 | принята к оформлению | закрыт | 2022-03-18 | 2022-03-18 |  | 2022-03-18 |  | жилой дом | 7 | 0 | 7 | 10 |  |  | 0.22 | 3 | 550 | Куть-Ях | 29 | 2022-03-17 | ОТП/2022-65 | 2022-03-18
48 | 2022-03-17 | принята к оформлению | закрыт | 2022-03-22 | 2022-03-22 |  | 2022-04-29 |  | жилой дом | 7 | 0 | 7 | 15 | 15 |  | 0.22 | 3 | 550 | ПС-35/6кВ "Больничная" | 30 | 2022-03-17 | ОТП/2022-102 | 2022-04-29
49 | 2022-03-15 | принята к оформлению | закрыт | 2022-03-21 | 2022-03-22 |  | 2023-08-31 |  | земельный участок | 8 | 0 | 8 | 7 | 7 |  | 0.22 | 3 | 550 |  | 10 | 2022-03-16 | ОТП/2023-252 | 2023-08-31
50 | 2022-03-21 | принята к оформлению | действующий | 2022-03-23 | 2022-03-23 |  | 2022-12-14 |  | жилой дом | 9 | 6 | 15 | 7 | 7 |  | 0.4 | 3 | 550 | ПС-35/6кВ №14 | 31 | 2022-03-21 | ОТП/2022-493 | 2022-12-14
51 | 2022-03-17 | аннулирована | аннулирован |  |  |  | 2022-11-02 |  | земельный участок | 15 | 0 | 15 | 8 |  |  | 0.22 | 3 | 550 | ПС-35/6кВ "Больничная"
52 | 2022-03-24 | принята к оформлению | закрыт | 2022-03-31 | 2022-03-31 |  | 2022-04-08 |  | жилой дом | 15 | 0 | 15 | 15 |  |  | 0.4 | 3 | 550 | Чеускино | 32 | 2022-03-24 | ОТП/2022-80 | 2022-04-08
53 | 2022-03-30 | принята к оформлению | закрыт | 2022-04-04 | 2022-04-06 |  | 2022-04-22 |  | земельный участок | 15 | 0 | 15 | 15 |  |  | 0.22 | 3 | 550 | Салым | 33 | 2022-03-31 | ОТП/2022-94 | 2022-04-22
54 | 2022-03-30 | аннулирована | аннулирован | 2022-04-04 |  |  | 2022-08-15 | 2022-04-11 | земельный участок | 15 | 0 | 15 | 15 | 15 |  | 0.4 | 3 | 550 | ПС-35/6кВ №13 | 34 | 2022-04-01
55 | 2022-04-04 | аннулирована | аннулирован | 2022-04-11 |  |  | 2022-05-05 |  | нежилое помещение | 335 | 15 | 350 | 15 | 15 |  | 0.4 | 3 | 1632400 | ПС-35/6кВ №8 | 11 | 2022-04-06
56 | 2022-04-06 | аннулирована | аннулирован | 2022-04-11 | 2022-04-11 |  | 2022-05-31 |  | помещение гаража | 15 | 0 | 15 | 15 |  |  | 0.4 | 3 | 550 | Чеускино | 35 | 2022-04-07
57 | 2022-04-06 | принята к оформлению | действующий | 2022-04-18 | 2022-05-12 |  |  |  | бс-Пойковский | 15 | 0 | 15 | 350 |  |  | 0.4 | 3 | 550 | ПС-35/6кВ "Больничная" | 13 | 2022-04-14
58 | 2022-03-31 | принята к оформлению | закрыт | 2022-04-18 | 2022-04-22 |  | 2022-06-16 | 2022-04-19 | земельный участок | 15 | 0 | 15 | 15 |  |  | 0.4 | 3 | 550 | РУ-6кВ "Пойковская" | 38 | 2022-04-13 | ОТП/2022-147 | 2022-06-16
59 | 2022-04-08 | аннулирована | аннулирован | 2022-04-14 |  |  | 2022-04-15 | 2022-04-22 | земельный участок | 50 | 0 | 50 | 15 |  |  | 0.4 | 3 | 54021.6 | Куть-Ях | 5 | 2022-04-11
60 | 2022-04-11 | принята к оформлению | закрыт | 2022-04-19 | 2022-04-19 |  | 2022-09-14 |  | жилой дом | 8 | 7 | 15 | 15 | 15 |  | 0.4 | 3 | 550 | ПС-35/6кВ №13 | 40 | 2022-04-14 | ОТП/2022-231 | 2022-09-14
61 | 2022-04-11 | принята к оформлению | закрыт | 2022-04-14 | 2022-04-22 |  | 2022-05-05 |  | земельный участок | 15 | 0 | 15 | 50 |  |  | 0.4 | 3 | 550 | ПС-35/6кВ №14 | 36 | 2022-04-11 | ОТП/2022-101 | 2022-05-05
62 | 2022-04-11 | принята к оформлению | действующий | 2022-04-14 | 2022-04-14 |  | 2022-05-13 | 2022-04-26 | комплекс гаражей | 15 | 0 | 15 | 15 |  |  | 0.4 | 3 | 550 | Сингапай | 37 | 2022-04-11 | ОТП/2022-111 | 2022-05-13
63 | 2022-04-13 | принята к оформлению | закрыт | 2022-04-18 | 2022-04-18 |  | 2022-04-29 |  | жилой дом | 8 | 7 | 15 | 15 | 15 |  | 0.4 | 3 | 550 | ПС-35/6кВ №8 | 39 | 2022-04-13 | ОТП/2022-100 | 2022-04-29
64 | 2022-04-13 | принята к оформлению | закрыт | 2022-04-26 | 2022-04-26 |  | 2022-07-01 | 2022-04-22 | жилой дом | 15 | 0 | 15 | 15 | 15 |  | 0.22 | 3 | 550 | ПС-35/6кВ "Больничная" | 42 | 2022-04-19 | ОТП/2022-166 | 2022-07-01
65 | 2022-04-13 | принята к оформлению | закрыт | 2022-04-18 | 2022-04-25 | 2022-10-25 | 2023-05-10 |  | нежилое помещение | 150 | 0 | 150 | 15 | 15 |  | 0.4 | 3 | 54021.6 | ПС-35/6кВ "Больничная" | 12 | 2022-04-14 | ОТП/2023-149 | 2023-05-10
66 | 2022-04-15 | аннулирована | аннулирован | 2022-04-20 | 2022-04-20 |  | 2023-07-11 |  | земельный участок | 15 | 0 | 15 | 15 | 15 |  | 0.4 | 3 | 550 |  | 41 | 2022-04-18
67 | 2022-04-19 | принята к оформлению | закрыт | 2022-04-26 | 2022-04-26 |  | 2023-06-14 |  | земельный участок | 15 | 0 | 15 | 150 |  |  | 0.4 | 3 | 550 | Сингапай | 14 | 2022-04-19 | ОТП/2023-157 | 2023-06-14
68 | 2022-04-20 | аннулирована | аннулирован |  |  |  | 2023-02-20 |  | земельный участок | 8 | 7 | 15 | 15 |  |  | 0.4 | 3 | 550 | Чеускино
69 | 2022-04-20 | принята к оформлению | закрыт | 2022-04-26 | 2022-04-26 |  | 2022-05-31 | 2022-04-28 | жилой дом | 15 | 0 | 15 | 15 |  |  | 0.4 | 3 | 550 | Чеускино | 43 | 2022-04-20 | ОТП/2022-131 | 2022-05-31
70 | 2022-03-09 | принята к оформлению | закрыт | 2022-04-26 | 2022-04-26 |  | 2022-06-16 |  | земельный участок | 15 | 0 | 15 | 15 |  |  | 0.22 | 3 | 550 | ПС-35/6кВ "Больничная" | 46 | 2022-04-22 | ОТП/2022-150 | 2022-06-16
71 | 2022-04-20 | принята к оформлению | действующий | 2022-04-26 | 2022-04-27 |  |  | 2022-04-27 | очистка воды | 1 | 0 | 1 | 15 | 15 |  | 0.22 | 3 | 550 | ПС-35/6кВ №14 | 45 | 2022-04-22
72 | 2022-04-21 | принята к оформлению | закрыт | 2022-04-26 | 2022-04-26 |  | 2022-05-19 | 2022-04-26 | земельный участок | 15 | 0 | 15 | 15 | 15 |  | 0.4 | 3 | 550 | Салым | 44 | 2022-04-21 | ОТП/2022-116 | 2022-05-19
73 | 2022-04-22 | принята к оформлению | закрыт | 2022-04-27 | 2022-04-27 |  | 2022-09-21 | 2022-05-13 | жилой дом | 9 | 6 | 15 | 1 |  |  | 0.4 | 3 | 550 | Юганская Обь | 47 | 2022-04-25 | ОТП/2022-254 | 2022-09-21
74 | 2022-04-22 | принята к оформлению | закрыт | 2022-04-25 | 2022-04-25 |  | 2022-08-11 | 2022-04-29 | земельный участок | 15 | 0 | 15 | 15 | 15 |  | 0,4 | 3 | 550 | ПС-35/6кВ "Больничная" | 49 | 2022-04-26 | ОТП/2022-200 | 2022-08-11
75 | 2022-04-25 | принята к оформлению | закрыт | 2022-04-26 | 2022-05-12 |  | 2022-06-30 |  | ВРУ-0,4кВ вагон-городка | 15 | 0 | 15 | 15 |  |  | 0,4 | 3 | 550 |  | 48 | 2022-04-25 | ОТП/2022-159 | 2022-06-30
76 | 2022-04-25 | принята к оформлению | закрыт | 2022-04-28 | 2022-04-28 |  | 2022-05-19 |  | нежилое помещение | 5 | 0 | 5 | 15 |  |  | 0.22 | 3 | 550 | ПС-35/6кВ "Больничная" | 50 | 2022-04-26 | ОТП/2022-119 | 2022-05-19
77 | 2021-04-08 | принята к оформлению | закрыт | 2022-05-05 | 2022-05-05 |  | 2022-08-26 | 2022-05-18 | нежилое помещение | 15 | 0 | 15 | 15 | 15 |  | 0.4 | 3 | 550 | Сингапай | 51 | 2022-04-29 | ОТП/2022-212 | 2022-08-26
78 | 2022-04-26 | аннулирована | аннулирован |  |  |  | 2023-02-20 | 2022-05-11 | нежилое помещение | 9 | 6 | 15 | 5 | 5 |  | 0.4 | 3 | 550 | Чеускино
79 | 2022-04-28 | принята к оформлению | закрыт | 2022-05-05 | 2022-05-30 |  | 2022-06-02 | 2022-07-12 | жилой дом | 15 | 7 | 22 | 15 |  |  | 0.4 | 3 | 40426.8 | Каркатеевы | 6 | 2022-04-28 | ОТП/2022-137 | 2022-06-02
80 | 2022-04-28 | принята к оформлению | закрыт | 2022-05-12 | 2022-05-18 |  | 2022-08-12 |  | земельный участок | 7 | 0 | 7 | 15 |  |  | 0.22 | 3 | 550 |  | 52 | 2022-05-04 | ОТП/2022-209 | 2022-08-12
81 | 2022-05-04 | принята к оформлению | закрыт |  | 2022-05-11 |  | 2022-09-16 |  | земельный участок | 15 | 0 | 15 | 22 | 22 |  | 0.4 | 3 | 550 | Сингапай | 53 | 2022-05-04 | ОТП/2022-249 | 2022-09-16
82 | 2022-05-04 | принята к оформлению | закрыт | 2022-05-12 | 2022-07-11 |  | 2022-11-04 |  | стройплощадка | 30 | 0 | 30 | 7 |  |  | 0.4 | 3 | 40426.8 | Каркатеевы | 7 | 2022-05-04 | ОТП/2022-433 | 2022-11-04
83 | 2022-05-04 | аннулирована | аннулирован |  |  |  | 2022-05-23 |  | земельный участок | 15 | 0 | 15 | 15 |  |  | 0.22 | 3 | 550 | ПС-35/6кВ "Больничная"
84 | 2022-05-04 | аннулирована | аннулирован |  |  |  | 2022-05-24 | 2022-05-18 | земельный участок | 15 | 0 | 15 | 30 |  |  | 0.22 | 3 | 550 | Сингапай | 54 | 2022-05-05
85 | 2022-05-05 | аннулирована | аннулирован |  |  |  | 2022-05-12 |  | нежилое помещение | 50 | 0 | 50 | 15 |  |  | 0.4 | 3 | 54021.6 | Салым
86 | 2022-05-05 | принята к оформлению | закрыт | 2022-05-19 | 2022-05-20 |  | 2022-06-01 |  | земельный участок | 15 | 0 | 15 | 15 |  |  | 0.4 | 3 | 550 | Юганская Обь | 56 | 2022-05-13 | ОТП/2022-133 | 2022-06-01
87 | 2022-05-05 | принята к оформлению | закрыт |  | 2022-05-18 |  | 2022-08-12 |  | земельный участок | 15 | 0 | 15 | 50 |  |  | 0.22 | 3 | 550 | Чеускино | 55 | 2022-05-11 | ОТП/2022-198 | 2022-08-12
88 | 2022-05-05 | принята к оформлению | закрыт | 2022-05-17 | 2022-05-18 | 2022-11-18 | 2023-04-20 |  | нежилое помещение | 135 | 15 | 150 | 15 | 15 |  | 0.4 | 3 | 54021.6 | Салым | 16 | 2022-05-12 | ОТП/2023-139/1 | 2023-04-20
89 | 2022-04-20 | аннулирована | аннулирован | 2022-04-28 |  |  | 2023-03-02 |  | нежилое помещение | 15 | 0 | 15 | 15 |  |  | 0.4 | 3 | 550 | ПС-35/6кВ "Больничная" | 15 | 2022-04-26
90 | 2022-05-13 | принята к оформлению | закрыт | 2022-05-23 | 2022-05-23 |  | 2023-09-13 |  | земельный участок | 15 | 0 | 15 | 150 |  |  | 0.22 | 3 | 550 | ПС-35/6кВ №14 | 57 | 2022-05-16 | ОТП/2023-263 | 2023-09-13
91 | 2022-05-13 | принята к оформлению | действующий | 2022-05-23 | 2022-05-25 |  | 2022-09-29 |  | земельный участок | 15 | 0 | 15 | 15 |  |  | 0.4 | 3 | 550 | ПС-35/6кВ №8 | 58 | 2022-05-17 | ОТП/2022-475 | 2022-09-29
92 | 2022-05-16 | принята к оформлению | закрыт | 2022-05-23 | 2022-05-23 |  | 2022-06-01 |  | жилой дом | 7 | 8 | 15 | 15 |  |  | 0.4 | 3 | 550 | ПС-35/6кВ №8 | 59 | 2022-05-17 | ОТП/2022-132 | 2022-06-01
93 | 2022-05-16 | принята к оформлению | закрыт | 2022-05-23 | 2022-05-23 |  | 2022-06-01 |  | земельный участок | 15 | 0 | 15 | 15 |  |  | 0.4 | 3 | 550 | Юганская Обь | 60 | 2022-05-17 | ОТП/2022-130 | 2022-06-01
94 | 2022-05-17 | принята к оформлению | закрыт | 2022-05-23 | 2022-05-24 |  | 2022-06-15 | 2022-05-23 | земельный участок | 15 | 0 | 15 | 15 | 15 |  | 0.4 | 3 | 550 | ПС-35/6кВ "Больничная" | 61 | 2022-05-17 | ОТП/2022-148 | 2022-06-15
95 | 2022-05-17 | аннулирована | аннулирован | 2022-05-23 | 2022-05-25 |  | 2022-05-31 |  | жилой дом | 11.5 | 3.5 | 15 | 15 | 15 |  | 0.22 | 3 | 550 | ПС-35/6кВ №8 | 62 | 2022-05-17
96 | 2022-05-17 | аннулирована | аннулирован | 2022-05-23 |  |  | 2022-06-08 |  | жилая квартира | 18 | 12 | 30 | 15 | 15 |  | 0.4 | 3 | 40426.8 | Каркатеевы | 8 | 2022-05-18
97 | 2022-05-18 | принята к оформлению | закрыт | 2022-05-23 | 2022-05-23 |  | 2022-08-10 |  | земельный участок | 7 | 0 | 7 | 15 |  |  | 0.22 | 3 | 550 | Каркатеевы | 63 | 2022-05-18 | Отп/2022-207 | 2022-08-10
98 | 2022-05-18 | аннулирована | аннулирован | 2022-05-24 | 2022-05-24 |  |  |  | жилой дом | 7 | 0 | 7 | 30 |  |  | 0.22 | 3 | 550 | Сингапай | 64 | 2022-05-19
99 | 2022-05-19 | принята к оформлению | действующий | 2022-05-24 | 2022-05-24 |  | 2022-10-12 |  | земельный участок | 15 | 0 | 15 | 7 |  |  | 0.4 | 3 | 550 | ПС-35/6кВ "Больничная" | 65 | 2022-05-19 | ОТП/2022-315 | 2022-10-12
100 | 2022-05-20 | аннулирована | аннулирован | 2022-06-06 |  |  | 2023-02-20 |  | земельный участок | 15 | 0 | 15 | 7 |  |  | 0.4 | 3 | 550 | Салым | 78 | 2022-06-06
101 | 2022-05-20 | аннулирована | аннулирован | [5 empty] | земельный участок | 13 | 0 | 13 | 15 |  |  | 0.22 | 3 | 550 | Куть-Ях | 101 | 2022-07-04
102 | 2022-05-23 | принята к оформлению | закрыт | 2022-05-30 | 2022-05-30 |  | 2022-06-03 | 2022-06-01 | земельный участок | 7 | 0 | 7 | 15 |  |  | 0.22 | 3 | 550 | Каркатеевы | 66 | 2022-05-23 | ОТП/2022-140 | 2022-06-03
103 | 2022-05-18 | принята к оформлению | закрыт | 2022-05-31 | 2022-05-31 |  | 2023-06-03 | 2022-06-01 | земельный участок | 15 | 0 | 15 | 13 |  |  | 0.4 | 3 | 550 | Сингапай | 17 | 2022-05-24 | ОТП/2023-153 | 2023-06-03
104 | 2022-05-18 | аннулирована | аннулирован |  |  |  | 2023-02-20 | 2022-06-01 | земельный участок | 15 | 0 | 15 | 7 | 7 |  | 0.4 | 3 | 550 | Салым
105 | 2022-05-23 | принята к оформлению | действующий | 2022-06-01 | 2022-06-01 |  | 2022-08-26 |  | земельный участок | 7 | 0 | 7 | 15 |  |  | 0.22 | 3 | 550 |  | 67 | 2022-05-24 | ОТП/2022-222 | 2022-08-26
106 | 2022-05-24 | принята к оформлению | закрыт | 2022-05-31 | 2022-06-01 |  | 2022-07-27 |  | земельный участок | 15 | 0 | 15 | 15 |  |  | 0.4 | 3 | 550 | ПС-35/6кВ №8 | 68 | 2022-05-24 | ОТП/2022-192 | 2022-07-27
107 | 2022-05-25 | принята к оформлению | закрыт | 2022-05-31 | 2022-06-01 |  | 2022-07-05 | 2022-06-01 | жилой дом | 8 | 7 | 15 | 7 |  |  | 0.4 | 3 | 550 | ПС-35/6кВ №14 | 69 | 2022-05-25 | ОТП/2022-160 | 2022-07-05
108 | 2022-05-25 | аннулирована | аннулирован | 2022-06-03 |  |  | 2022-05-31 | 2022-06-07 | земельный участок | 15 | 0 | 15 | 15 |  |  | 0.4 | 3 | 550 | Каркатеевы
109 | 2022-05-25 | принята к оформлению | закрыт | 2022-05-31 | 2022-05-31 |  | 2022-06-02 |  | земельный участок | 15 | 0 | 15 | 15 | 15 |  | 0.4 | 3 | 550 | ПС-35/6кВ "Больничная" | 70 | 2022-05-26 | ОТП/2022-138 | 2022-06-02
110 | 2022-05-27 | принята к оформлению | закрыт | 2022-06-01 | 2022-06-01 |  | 2022-07-15 | 2022-06-22 | жилой дом | 7 | 8 | 15 | 15 |  |  | 0.4 | 3 | 550 | РУ-6кВ "Пойковская" | 71 | 2022-05-27 | ОТП/2022-183 | 2022-07-15
111 | 2022-05-26 | принята к оформлению | закрыт | 2022-06-07 | 2022-06-07 |  | 2022-09-20 |  | жилой дом | 15 | 0 | 15 | 15 | 15 |  | 0.4 | 3 | 550 | Сентябрьский | 72 | 2022-05-31 | ОТП/2022-256 | 2022-09-20
112 | 2022-05-26 | принята к оформлению | действующий | 2022-06-03 | 2022-06-07 |  | 2022-06-20 | 2022-06-08 | земельный участок | 15 | 0 | 15 | 15 |  |  | 0.4 | 3 | 550 | ПС-35/6кВ №13 | 73 | 2022-05-31 | ОТП/2022-157 | 2022-06-20
113 | 2022-05-26 | принята к оформлению | закрыт | 2022-06-20 | 2022-06-22 |  | 2022-07-15 | 2022-06-22 | земельный участок | 30 | 0 | 30 | 15 |  |  | 0.4 | 3 | 40426.8 | Салым | 10 | 2022-06-07 | ОТП/2022-186 | 2022-07-15
114 | 2022-05-30 | принята к оформлению | закрыт | 2022-06-02 | 2022-07-15 |  | 2022-09-01 |  | земельный участок | 7 | 0 | 7 | 15 | 15 |  | 0.22 | 3 | 550 | ПС-35/6кВ №8 | 74 | 2022-05-31 | ОТП/2022-225 | 2022-09-01
115 | 2022-05-31 | принята к оформлению | закрыт | 2022-06-08 | 2022-06-08 |  | 2022-07-06 | 2022-06-09 | помещение гаража | 15 | 0 | 15 | 30 |  |  | 0.22 | 3 | 550 | ПС-35/6кВ №8 | 75 | 2022-06-01 | ОТП/2022-171 | 2022-07-06
116 | 2022-05-31 | принята к оформлению | закрыт | 2022-06-06 | 2022-06-22 |  | 2022-07-20 | 2022-06-29 | земельный участок | 15 | 0 | 15 | 7 |  |  | 0.4 | 3 | 550 | ПС-35/6кВ №8 | 76 | 2022-06-01 | Отп/2022-187 | 2022-07-20
117 | 2022-05-31 | аннулирована | аннулирован |  |  |  | 2022-06-03 |  | жилой дом | 11.5 | 3.5 | 15 | 15 |  |  | 0.4 | 3 | 550 | Сентябрьский | 77 | 2022-06-01
118 | 2022-06-03 | принята к оформлению | закрыт | 2022-06-09 | 2022-06-09 |  | 2022-07-27 |  | жилой дом | 26.5 | 3.5 | 30 | 15 |  |  | 0.4 | 3 | 40426.8 | Салым | 9 | 2022-06-03 | ОТП/2022-193 | 2022-07-27
119 | 2022-06-06 | принята к оформлению | закрыт | 2022-06-20 | 2022-06-29 |  | 2022-07-16 |  | земельный участок | 15 | 0 | 15 | 15 |  |  | 0.4 | 3 | 550 | Каркатеевы | 79 | 2022-06-06 | ОТП/2022-177 | 2022-07-16
120 | 2022-05-29 | принята к оформлению | закрыт | 2022-06-15 | 2022-07-08 |  | 2022-12-28 | 2022-06-08 | земельный участок | 15 | 0 | 15 | 30 |  |  | 0.22 | 3 | 550 | Сингапай | 83 | 2022-06-10 | ОТП/2022-494 | 2022-12-28
121 | 2022-06-07 | аннулирована | аннулирован |  |  |  |  | 2022-06-14 | земельный участок | 15 | 0 | 15 | 15 |  |  | 0.22 | 3 | 550 | Юганская Обь
122 | 2022-06-07 | аннулирована | аннулирован | 2022-06-16 | 2022-06-23 |  | 2022-06-30 |  | земельный участок | 15 | 0 | 15 | 15 |  |  | 0.4 | 3 | 550 | Салым | 82 | 2022-06-10
123 | 2022-06-08 | принята к оформлению | закрыт |  | 2022-06-08 |  | 2022-08-26 |  | земельный участок | 15 | 0 | 15 | 15 |  |  | 0.4 | 3 | 550 |  | 80 | 2022-06-08 | ОТП/2022-199 | 2022-08-26
124 | 2022-06-08 | принята к оформлению | закрыт | 2022-06-14 | 2022-06-14 |  | 2022-09-19 | 2022-07-12 | жилая квартира | 3 | 12 | 15 | 15 |  |  | 0.4 | 3 | 550 | ПС-35/6кВ "Больничная" | 81 | 2022-06-08 | ОТП/2022-251 | 2022-09-19
125 | 2022-06-08 | принята к оформлению | действующий | 2022-06-20 | 2022-07-20 |  |  | 2022-07-12 | земельный участок | 15 | 0 | 15 | 15 |  |  | 0.4 | 3 | 550 | ПС-35/6кВ №14 | 18 | 2022-06-16
126 | 2022-06-08 | аннулирована | аннулирован | [5 empty] | торговый павильон | 15 | 0 | 15 | 15 |  |  | 0.4 | 3 | 550
127 | 2022-06-09 | принята к оформлению | закрыт | 2022-07-11 | 2022-07-11 |  | 2022-07-15 |  | торговый павильон | 7 | 0 | 7 | 15 |  |  | 0.22 | 3 | 550 | Чеускино | 110 | 2022-07-11 | ОТП/2022-189 | 2022-07-15
128 | 2022-06-14 | принята к оформлению | закрыт | 2022-06-21 | 2022-07-11 |  | 2023-03-29 |  | земельный участок | 15 | 0 | 15 | 15 |  |  | 0.4 | 3 | 550 | Сентябрьский | 85 | 2022-06-15 | ОТП/2023-66 | 2023-03-29
129 | 2022-06-10 | аннулирована | аннулирован |  |  |  | 2022-06-15 |  | ГСК "Победа" | 150 | 0 | 150 | 7 |  |  | 0.4 | 3 | 54021.6 | Сентябрьский
130 | 2022-06-14 | принята к оформлению | закрыт | 2022-06-20 | 2022-06-21 |  | 2023-03-31 |  | земельный участок | 15 | 0 | 15 | 15 |  |  | 0.22 | 3 | 550 | ПС-35/6кВ №14 | 84 | 2022-06-15 | ОТП/2023-81 | 2023-03-31
131 | 2022-06-15 | принята к оформлению | закрыт | 2022-06-20 | 2022-07-08 |  | 2022-12-08 |  | земельный участок | 8 | 7 | 15 | 150 |  |  | 0.4 | 3 | 550 | Каркатеевы | 86 | 2022-06-16 | ОТП/2022-495 | 2022-12-08
132 | 2022-06-15 | принята к оформлению | закрыт | 2022-06-20 | 2022-08-04 |  | 2022-12-08 |  | земельный участок | 8 | 7 | 15 | 15 |  |  | 0.4 | 3 | 550 | ПС-35/6кВ №13 | 87 | 2022-06-16 | ОТП/2022-496 | 2022-12-08
133 | 2022-06-15 | принята к оформлению | закрыт | 2022-06-20 | 2022-06-20 |  | 2022-06-29 |  | жилое здание | 8 | 7 | 15 | 15 |  |  | 0.4 | 3 | 550 | ПС-35/6кВ "Больничная" | 88 | 2022-06-16 | ОТП/2022-168 | 2022-06-29
134 | 2022-06-15 | принята к оформлению | действующий | 2022-06-23 |  |  |  |  | земельный участок | 15 | 0 | 15 | 15 |  |  | 0.4 | 3 | 550 | ПС-35/6кВ "Больничная" | 89 | 2022-06-16
135 | 2022-06-15 | принята к оформлению | действующий | 2022-06-28 | 2022-06-28 | 2022-12-28 |  |  | земельный участок | 135 | 15 | 150 | 15 | 15 |  | 0.4 | 3 | 54021.6 | Салым | 26 | 2022-06-23
136 | 2022-06-15 | принята к оформлению | действующий | 2022-06-24 | 2022-06-24 | 2022-12-24 |  | 2022-06-22 | МКД | 89 | 0 | 89 | 15 |  |  | 0.4 | 2 | 95654.4 | Куть-Ях | 19 | 2022-06-20
137 | 2022-06-15 | принята к оформлению | действующий | 2022-06-24 | 2022-06-24 | 2022-12-24 |  | 2022-06-24 | МКД | 89 | 0 | 89 | 150 |  |  | 0.4 | 2 | 95654.4 | РУ-6кВ "Пойковская" | 20 | 2022-06-20
138 | 2022-06-16 | аннулирована | аннулирован | [5 empty] | земельный участок | 150 | 0 | 150 | 89 |  |  | 0.4 | 3 | 54021.6 | ПС-35/6кВ №14
139 | 2022-06-17 | принята к оформлению | закрыт | 2022-06-21 | 2022-06-22 |  | 2022-09-01 |  | земельный участок | 15 | 0 | 15 | 89 |  |  | 0.22 | 3 | 550 | ПС-35/6кВ №14 | 90 | 2022-06-20 | ОТП/2022-219 | 2022-09-01
140 | 2022-06-20 | принята к оформлению | закрыт | 2022-06-24 | 2022-06-24 |  | 2022-07-05 |  | жилой дом | 8 | 7 | 15 | 150 |  |  | 0.4 | 3 | 550 | ПС-35/6кВ №14 | 91 | 2022-06-20 | ОТП/2022-169 | 2022-07-05
141 | 2022-06-16 | принята к оформлению | действующий | 2022-06-22 | 2022-07-11 | 2023-01-11 |  |  | МКД | 145 | 0 | 145 | 15 |  |  | 0.4 | 2 | 95654.4 | ПС-35/6кВ №14 | 21 | 2022-06-22
142 | 2022-06-16 | принята к оформлению | действующий | 2022-06-22 | 2022-07-11 | 2023-01-11 |  |  | МКД | 145 | 0 | 145 | 15 | 15 |  | 0.4 | 2 | 95654.4 | ПС-35/6кВ №8 | 22 | 2022-06-22
143 | 2022-06-15 | принята к оформлению | действующий | 2022-06-23 | 2022-07-11 | 2023-01-11 |  |  | МКД | 100 | 0 | 100 | 145 |  |  | 0.4 | 2 | 95654.4 | РУ-6кВ "Пойковская" | 23 | 2022-06-23
144 | 2022-06-15 | принята к оформлению | действующий | 2022-06-23 | 2022-07-11 | 2023-01-11 |  |  | МКД | 100 | 0 | 100 | 145 |  |  | 0.4 | 2 | 95654.4 |  | 24 | 2022-06-23
145 | 2022-06-20 | принята к оформлению | закрыт | 2022-06-23 | 2022-07-11 | 2023-01-11 | 2023-03-13 |  | МКД | 96 | 0 | 96 | 100 |  |  | 0.4 | 2 | 95654.4 | ПС-35/6кВ "Больничная" | 25 | 2022-06-23 | ОТП/2023-66 | 2023-03-13
146 | 2022-06-20 | принята к оформлению | действующий | 2022-06-28 | 2022-06-28 | 2022-12-28 |  |  | нежилое помещение | 50 | 0 | 50 | 100 |  |  | 0.4 | 3 | 40426.8 | РУ-6кВ "Пойковская" | 27 | 2022-06-23
147 | 2022-06-15 | аннулирована | аннулирован | [5 empty] | торговый центр | 320 | 0 | 320 | 96 |  |  | 6 | 2 |  | ПС-35/6кВ №14
148 | 2022-06-22 | принята к оформлению | закрыт | 2022-06-27 | 2022-06-27 |  | 2022-07-08 |  | земельный участок | 15 | 0 | 15 | 50 |  |  | 0.22 | 3 | 550 | Чеускино | 92 | 2022-06-23 | ОТП/2022-167 | 2022-07-08
149 | 2022-06-22 | принята к оформлению | действующий | 2022-07-06 | 2022-07-06 | 2022-11-06 |  |  | нежилое помещение | 40 | 0 | 40 | 320 |  |  | 0.4 | 3 | 550 | Сивыс-Ях | 96 | 2022-06-29
150 | 2022-06-27 | принята к оформлению | действующий | 2022-06-29 | 2022-06-30 |  |  |  | земельный участок | 15 | 0 | 15 | 15 | 15 |  | 0.4 | 3 | 550 | Каркатеевы | 93 | 2022-06-24
151 | 2022-06-23 | принята к оформлению | закрыт | 2022-06-29 | 2022-09-23 |  | 2022-12-02 |  | земельный участок | 15 | 0 | 15 | 40 |  |  | 0.22 | 3 | 550 | Куть-Ях | 94 | 2022-06-27 | Отп/2022-486 | 2022-12-02
152 | 2022-06-27 | аннулирована | аннулирован |  |  |  | 2022-07-07 | 2022-07-04 | нежилое помещение | 150 | 0 | 150 | 15 |  |  | 0.4 | 3 | 54021.6 | РУ-6кВ "Пойковская"
153 | 2022-06-27 | принята к оформлению | закрыт | 2022-07-04 | 2022-07-04 |  | 2022-11-10 | 2022-07-06 | земельный участок | 15 | 0 | 15 | 15 |  |  | 0.22 | 3 | 550 | Каркатеевы | 95 | 2022-06-29 | ОТП/2022-459 | 2022-11-10
154 | 2022-06-28 | аннулирована | аннулирован | [5 empty] | земельный участок | 15 | 0 | 15 | 150 |  |  | 0.22 | 3 | 550 | ПС-35/6кВ "Больничная"
155 | 2022-06-29 | принята к оформлению | закрыт | 2022-07-04 | 2022-07-04 |  | 2022-09-08 | 2022-07-06 | жилой дом | 8 | 7 | 15 | 15 |  |  | 0.22 | 3 | 550 | ПС-35/6кВ №13 | 97 | 2022-06-29 | ОТП/2022-220 | 2022-09-08
156 | 2022-06-30 | принята к оформлению | закрыт | 2022-07-06 | 2022-07-06 |  | 2022-07-15 | 2022-09-03 | земельный участок | 7 | 0 | 7 | 15 |  |  | 0.22 | 3 | 550 | ПС-35/6кВ "Больничная" | 98 | 2022-06-30 | ОТП/2022-181 | 2022-07-15
157 | 2022-06-30 | аннулирована | аннулирован | 2022-07-06 | 2022-07-06 |  | 2022-08-10 |  | жилой дом | 15 | 0 | 15 | 15 |  |  | 0.22 | 3 | 550 | Каркатеевы | 99 | 2022-07-01
158 | 2022-06-30 | принята к оформлению | закрыт | 2022-07-06 | 2022-07-06 |  | 2022-08-27 | 2022-09-04 | помещение гаража | 15 | 0 | 15 | 7 |  |  | 0.22 | 3 | 550 | ПС-35/6кВ №13 | 100 | 2022-07-04 | ОТП/2022-213 | 2022-08-27
159 | 2022-07-04 | принята к оформлению | закрыт | 2022-07-12 | 2022-07-15 | 2022-08-27 | 2022-09-03 |  | земельный участок | 10 | 5 | 15 | 15 |  |  | 0.4 | 3 | 10000 | ПС-35/6кВ №13 | 105 | 2022-07-05 | У/2022-5 | 2022-09-03
160 | 2022-07-04 | аннулирована | аннулирован |  |  |  | 2022-07-07 |  | земельный участок | 15 | 0 | 15 | 15 |  |  | 0.22 | 3 | 550 | ПС-35/6кВ "Больничная" | 102 | 2022-07-04
161 | 2022-06-30 | принята к оформлению | закрыт |  | 2022-09-04 |  | 2022-09-04 |  | помещение гаража | 15 | 0 | 15 | 15 |  |  | 0.4 | 3 | 550 | ПС-35/6кВ №13 | 103 | 2022-07-04 | ОТП/2022-223 | 2022-09-04
162 | 2022-06-30 | принята к оформлению | действующий | [5 empty] | земельный участок | 15 | 0 | 15 | 15 |  |  | 0.4 | 3 | 550 | РУ-6кВ "Пойковская" | 109 | 2022-07-04
163 | 2022-07-04 | аннулирована | аннулирован |  |  |  | 2022-07-20 | 2022-09-08 | земельный участок | 11 | 4 | 15 | 15 |  |  | 0.4 | 3 | 33000 | ПС-35/6кВ №14 | 104 | 2022-07-04
164 | 2022-07-01 | аннулирована | аннулирован |  |  |  | 2022-07-06 |  | производственный бокс | 15 | 0 | 15 | 15 |  |  | 0.4 | 3 | 35176.8 | Салым
165 | 2022-07-04 | аннулирована | аннулирован | 2022-07-19 | 2022-07-19 | 2022-08-30 | 2022-10-03 |  | жилой дом | 8 | 7 | 15 | 15 |  |  | 0.4 | 3 | 8000 | Салым | 106 | 2022-07-05
166 | 2022-07-05 | принята к оформлению | закрыт |  | 2022-07-22 |  | 2022-09-08 |  | жилой дом | 8 | 7 | 15 | 15 |  |  | 0.4 | 3 | 24000 | ПС-35/6кВ №13 | 107 | 2022-07-12 | У/2022-8 | 2022-09-08
167 | 2022-06-30 | аннулирована | аннулирован |  |  |  | 2022-11-15 |  | КЛ-0,4кВ, магазин | 150 | 0 | 150 | 15 |  |  | 0.4 | 3 | 54021.6 | ПС-35/6кВ №13 | 11 | 2022-07-06
168 | 2022-06-16 | принята к оформлению | закрыт | 2022-07-12 | 2022-07-25 |  | 2022-08-10 |  | земельный участок | 15 | 0 | 15 | 15 |  |  | 0.4 | 3 | 550 | Каркатеевы | 108 | 2022-07-06 | У/2022-2 | 2022-08-10
169 | 2022-07-11 | аннулирована | аннулирован | 2022-07-21 |  |  |  |  | кап.стр. | 15 | 0 | 15 | 150 |  |  | 0.4 | 3 | 35176 | Чеускино | 13 | 2022-07-19
170 | 2022-07-11 | аннулирована | аннулирован | 2022-07-21 |  |  |  |  | кап.стр. | 15 | 0 | 15 | 15 |  |  | 0.4 | 3 | 35176 | Каркатеевы | 14 | 2022-07-19
171 | 2022-07-12 | аннулирована | аннулирован | 2022-07-18 |  |  | 2022-08-29 | 2022-09-13 | земельный участок | 10 | 5 | 15 | 15 |  |  | 0.4 | 3 | 30000 | Сингапай | 111 | 2022-07-12
172 | 2022-07-11 | принята к оформлению | закрыт | 2022-07-18 | 2022-07-21 | 2022-08-31 | 2023-01-10 | 2022-09-27 | жилой дом | 10 | 5 | 15 | 15 |  |  | 0.4 | 3 | 30000 | Сингапай | 112 | 2022-07-13 | У/2022-80 | 2023-01-10
173 | 2022-07-07 | аннулирована | аннулирован | 2022-07-18 |  |  | 2023-02-20 | 2022-08-29 | земельный участок | 15 | 0 | 15 | 15 |  |  | 0.4 | 3 | 35176.8 | Сингапай | 113 | 2022-07-13
174 | 2022-07-14 | принята к оформлению | закрыт | 2022-07-18 | 2022-08-02 | 2022-09-12 | 2022-09-13 |  | земельный участок | 6 | 0 | 6 | 15 |  |  | 0.22 | 3 | 5000 | ПС-35/6кВ "Больничная" | 114 | 2022-07-14 | У/2022-9 | 2022-09-13
175 | 2022-07-14 | аннулирована | закрыт | 2022-07-25 | 2022-07-25 | 2022-09-02 | 2022-09-27 |  | земельный участок | 8 | 7 | 15 | 15 |  |  | 0.4 | 3 | 8000 | Салым | 115 | 2022-07-18 | У/2022-10 | 2022-09-27
176 | 2022-07-14 | принята к оформлению | закрыт | 2022-07-18 | 2022-07-22 | 2022-09-01 | 2022-08-29 | 2022-08-19 | земельный участок | 5 | 0 | 5 | 6 |  |  | 0.4 | 3 | 15000 | ПС-35/6кВ №13 | 116 | 2022-07-18 | У/2022-7 | 2022-08-29
177 | 2022-06-30 | принята к оформлению | действующий | 2022-07-20 | 2022-07-23 |  |  |  | земельный участок | 15 | 0 | 15 | 15 |  |  | 0.4 | 3 | 550 | ПС-35/6кВ "Больничная" | 117 | 2022-07-18
178 | 2022-07-18 | аннулирована | аннулирован |  |  |  |  | 2022-07-21 | торговый объект | 15 | 0 | 15 | 5 |  |  | 0.22 | 3 | 35176.8 | Сивыс-Ях | 118 | 2022-07-19
179 | 2022-06-30 | принята к оформлению | закрыт | 2022-07-24 | 2022-07-25 |  | 2022-08-19 | 2022-08-11 | помещение гаража | 15 | 0 | 15 | 15 |  |  | 0.4 | 3 | 550 | ПС-35/6кВ №13 | 123 | 2022-07-26 | ОТП/2022-210 | 2022-08-19
180 | 2022-07-19 | аннулирована | аннулирован | [5 empty] | земельный участок | 7 | 0 | 7 | 15 |  |  | 0.22 | 3 | 21000 | ПС-35/6кВ №13 | 119 | 2022-07-20
181 | 2022-07-15 | принята к оформлению | закрыт | 2022-07-18 | 2022-07-20 |  | 2022-07-25 |  | нежилое помещение | 100 | 0 | 100 | 15 |  |  | 0.4 | 3 | 48771.6 | ПС-35/6кВ №13 | 12 | 2022-07-15 | ОТП/2022- | 2022-07-25
182 | 2022-07-19 | принята к оформлению | закрыт | 2022-07-22 | 2022-07-25 |  | 2022-08-01 |  | помещение гаража | 7 | 0 | 7 | 7 |  |  | 0.22 | 3 | 20642.4 | ПС-35/6кВ №14 | 120 | 2022-07-20 | У/2022-1 | 2022-08-01
183 | 2022-07-11 | аннулирована | аннулирован | 2022-07-21 |  |  |  |  | кап.стр. | 15 | 0 | 15 | 100 |  |  | 0.4 | 3 | 35176.8 | ПС-35/6кВ №13 | 15 | 2022-07-19
184 | 2022-07-11 | аннулирована | аннулирован | 2022-07-21 |  |  |  |  | кап.стр. | 15 | 0 | 15 | 7 |  |  | 0.4 | 3 | 35176.8 | ПС-35/6кВ №14 | 16 | 2022-07-19
185 | 2022-07-11 | аннулирована | аннулирован | 2022-07-21 |  |  |  |  | кап.стр. | 15 | 0 | 15 | 15 |  |  | 0.4 | 3 | 35176.8 | ПС-35/6кВ №14 | 17 | 2022-07-19
186 | 2022-07-11 | аннулирована | аннулирован | 2022-07-21 |  |  |  |  | кап.стр. | 15 | 0 | 15 | 15 |  |  | 0.4 | 3 | 35176.8 | ПС-35/6кВ №13 | 18 | 2022-07-19
187 | 2022-07-11 | аннулирована | аннулирован | 2022-07-21 |  |  |  |  | кап.стр. | 15 | 0 | 15 | 15 |  |  | 0.4 | 3 | 35176.8 | ПС-35/6кВ №13 | 19 | 2022-07-19
188 | 2022-07-11 | аннулирована | аннулирован | 2022-07-21 |  |  |  |  | кап.стр. | 15 | 0 | 15 | 15 |  |  | 0.4 | 3 | 35176.8 | ПС-35/6кВ №8 | 20 | 2022-07-19
189 | 2022-07-11 | аннулирована | аннулирован | 2022-07-21 |  |  |  |  | кап.стр. | 15 | 0 | 15 | 15 |  |  | 0.4 | 3 | 35176.8 | ПС-35/6кВ №8 | 21 | 2022-07-19
190 | 2022-07-11 | аннулирована | аннулирован | 2022-07-21 |  |  |  |  | кап.стр. | 15 | 0 | 15 | 15 |  |  | 0.4 | 3 | 35176.8 | ПС-35/6кВ "Больничная" | 22 | 2022-07-19
191 | 2022-07-11 | аннулирована | аннулирован | 2022-07-21 |  |  |  | 2022-07-25 | кап.стр. | 15 | 0 | 15 | 15 |  |  | 0.4 | 3 | 35176.8 | Салым | 23 | 2022-07-19
192 | 2022-07-11 | аннулирована | аннулирован | 2022-07-21 |  |  |  | 2022-07-28 | кап.стр. | 15 | 0 | 15 | 15 |  |  | 0.4 | 3 | 35176.8 | Салым | 24 | 2022-07-19
193 | 2022-07-20 | принята к оформлению | закрыт | 2022-07-22 | 2022-07-26 | 2022-09-05 | 2023-08-21 |  | земельный участок | 1 | 4 | 5 | 15 |  |  | 0.4 | 3 | 3000 | ПС-35/6кВ "Больничная" | 121 | 2022-07-20 | У/2022-11 | 2023-08-21
194 | 2022-07-20 | аннулирована | закрыт | 2022-07-21 | 2022-07-22 | 2022-08-11 | 2022-08-24 |  | торговый объект | 15 | 0 | 15 | 15 |  |  | 0.22 | 3 | 20642.4 | РУ-6кВ "Пойковская" | 25 | 2022-07-20 | У/2022-12 | 2022-08-24
195 | 2022-07-20 | принята к оформлению | закрыт | 2022-07-22 | 2022-07-27 | 2022-09-06 | 2022-08-24 | 2022-09-19 | торговый павильон | 15 | 0 | 15 | 5 |  |  | 0.4 | 3 | 35176.8 | ПС-35/6кВ "Больничная" | 26 | 2022-07-21 | У/2022-6 | 2022-08-24
196 | 2022-07-19 | принята к оформлению | закрыт | 2022-07-25 | 2022-07-28 | 2023-01-27 | 2023-01-18 |  | земельный участок | 7 | 0 | 7 | 15 |  |  | 0.22 | 3 | 20642.4 | ПС-35/6кВ №14 | 27 | 2022-07-25 | У/2022-13 | 2023-01-18
197 | 2022-07-22 | аннулирована | аннулирован |  |  |  |  | 2022-08-31 | жилой дом | 30 | 0 | 30 | 15 |  |  | 0.4 | 3 | 35176.8 | Салым | 122 | 2022-07-27
198 | 2022-07-28 | принята к оформлению | закрыт |  | 2022-08-08 | 2022-09-16 | 2022-09-19 | 2022-08-19 | земельный участок | 10 | 0 | 10 | 7 |  |  | 0.22 | 3 | 15000 | ПС-35/6кВ №13 | 30 | 2022-08-02 | У/2022-14 | 2022-09-19
199 | 2022-07-27 | принята к оформлению | закрыт | 2022-08-02 | 2022-08-03 | 2022-09-13 | 2022-10-06 | 2022-09-03 | жилой дом | 15 | 0 | 15 | 30 |  |  | 0.22 | 3 | 15000 | РУ-6кВ "Пойковская" | 124 | 2022-07-29 | У/2022-15 | 2022-10-06
200 | 2022-07-26 | принята к оформлению | закрыт | 2022-08-02 | 2022-08-05 | 2022-09-15 | 2022-08-31 | 2022-09-03 | земельный участок | 15 | 0 | 15 | 10 |  |  | 0.22 | 3 | 20642.4 | РУ-6кВ "Пойковская" | 28 | 2022-07-28 | У/2022-3 | 2022-08-31
201 | 2022-07-27 | принята к оформлению | закрыт | 2022-08-05 | 2022-08-05 | 2022-09-15 | 2022-08-19 |  | земельный участок | 7 | 0 | 7 | 15 |  |  | 0.22 | 3 | 20642.4 | РУ-6кВ "Пойковская" | 29 | 2022-07-29 | У/2022-4 | 2022-08-19
202 | 2022-08-01 | принята к оформлению | закрыт | 2022-08-09 | 2022-08-10 | 2022-09-20 | 2022-09-03 |  | жилой дом | 15 | 0 | 15 | 15 |  |  | 0.4 | 3 | 35176.8 | Салым | 31 | 2022-08-04 | У/2022-16 | 2022-09-03
203 | 2022-08-02 | принята к оформлению | действующий | 2022-08-09 | 2022-08-10 | 2022-09-20 | 2022-09-03 |  | земельный участок | 15 | 0 | 15 | 7 |  |  | 0.22 | 3 | 20642.4 | Куть-Ях | 32 | 2022-08-05 | У/2022-19 | 2022-09-03
204 | 2022-08-03 | принята к оформлению | закрыт | 2022-08-16 | 2022-08-17 | 2023-02-15 | 2023-02-20 | 2022-09-12 | земельный участок | 100 | 31 | 131 | 15 |  |  | 0.4 | 3 | 428078.11 | ПС-35/6кВ "Больничная" | 28 | 2022-08-16 | У/2023-8 | 2023-02-20
205 | 2022-08-04 | аннулирована | аннулирован | 2022-08-16 |  |  | 2022-08-29 | 2022-09-19 | земельный участок | 15 | 0 | 15 | 15 |  |  | 0.4 | 3 | 35176.8 | ПС-35/6кВ "Больничная" | 29 | 2022-08-16
206 | 2022-08-03 | принята к оформлению | закрыт | 2022-08-16 | 2022-08-17 | 2022-09-27 | 2023-09-29 |  | БС-Куть-ях 2 | 15 | 0 | 15 | 131 |  |  | 0.4 | 3 | 35176.8 | Сивыс-Ях | 30 | 2022-08-16 | У/2023-141 | 2023-09-29
207 | 2022-08-08 | принята к оформлению | закрыт | 2022-08-16 | 2022-08-22 | 2022-10-03 | 2022-09-12 | 2022-09-03 | земельный участок | 15 | 0 | 15 | 15 |  |  | 0.4 | 3 | 35176.8 | ПС-35/6кВ "Больничная" | 125 | 2022-08-16 | У/2022-19 | 2022-09-12
208 | 2022-08-08 | принята к оформлению | закрыт | 2022-08-16 | 2022-08-18 | 2022-09-28 | 2022-09-19 |  | земельный участок | 15 | 0 | 15 | 15 |  |  | 0.4 | 3 | 35176.8 |  | 126 | 2022-08-16 | У/2022-25 | 2022-09-19
209 | 2022-08-09 | аннулирована | аннулирован |  |  |  | 2023-02-20 |  | здание линейных служб | 150 | 0 | 150 | 15 |  |  | 0.4 | 3 |  | ПС-35/6кВ №13
210 | 2022-08-09 | принята к оформлению | закрыт | 2022-08-16 | 2022-08-18 | 2022-09-28 | 2022-09-03 | 2022-08-29 | земельный участок | 15 | 0 | 15 | 15 |  |  | 0.4 | 3 | 35176.8 | Салым | 128 | 2022-08-16 | У/2022-17 | 2022-09-03
211 | 2022-08-09 | аннулирована | аннулирован | [5 empty] | производственная база | 243 | 7 | 250 | 150 |  |  | 0.4 | 3 | 48771.6 | Куть-Ях
212 | 2022-08-09 | аннулирована | аннулирован | 2022-08-16 |  |  | 2022-08-29 |  | помещение гаража | 5 | 0 | 5 | 15 |  |  | 0.22 | 3 | 15000 | ПС-35/6кВ "Больничная" | 127 | 2022-08-16
213 | 2022-08-10 | принята к оформлению | закрыт | 2022-08-26 | 2022-08-29 | 2022-09-16 | 2022-09-12 |  | земельный участок | 15 | 0 | 15 | 250 |  |  | 0.4 | 3 | 35176.8 | Куть-Ях | 134 | 2022-08-18 | У/2022-20 | 2022-09-12
214 | 2022-08-11 | аннулирована | аннулирован | 2022-08-18 |  |  | 2022-08-30 |  | земельный участок | 10 | 0 | 10 | 5 |  |  | 0.22 | 3 | 20642.4 | Салым | 31 | 2022-08-18
215 | 2022-08-11 | аннулирована | аннулирован | 2022-08-18 |  |  | 2022-08-30 |  | земельный участок | 15 | 0 | 15 | 158 |  |  | 0.22 | 3 | 20462.4 | ПС-35/6кВ "Больничная" | 129 | 2022-08-15
216 | 2022-08-12 | аннулирована | аннулирован | 2022-08-18 |  |  | 2022-08-30 | 2022-09-19 | земельный участок | 10 | 0 | 10 | 10 |  |  | 0.4 | 3 | 30000 | Сингапай | 130 | 2022-08-15
217 | 2022-08-15 | принята к оформлению | закрыт | 2022-08-18 | 2022-08-18 | 2022-09-28 | 2022-10-05 |  | земельный участок | 10 | 0 | 10 | 15 |  |  | 0.22 | 3 | 20642.4 | Чеускино | 131 | 2022-08-15 | У/2022-33 | 2022-10-05
218 | 2022-08-15 | аннулирована | аннулирован | 2022-08-18 |  |  | 2022-08-30 |  | земельный участок | 150 | 0 | 150 | 10 |  |  | 0.4 | 2 | 90404.4 | ПС-35/6кВ №8 | 33 | 2022-08-15
219 | 2022-08-15 | принята к оформлению | закрыт | 2022-09-06 | 2022-09-08 | 2022-10-20 | 2022-09-19 |  | жилой дом | 15 | 0 | 15 | 10 |  |  | 0.4 | 3 | 35176.8 | ПС-35/6кВ №14 | 144 | 2022-09-01 | У/2022-22 | 2022-09-19
220 | 2022-08-15 | аннулирована | аннулирован | 2022-08-23 |  |  | 2022-08-24 |  | земельный участок | 15 | 0 | 15 | 150 |  |  | 0.4 | 3 | 35176.8 | ПС-35/6кВ №14 | 132 | 2022-08-17
221 | 2022-08-17 | аннулирована | аннулирован | 2022-08-18 |  |  | 2022-08-30 |  | земельный участок | 7 | 0 | 7 | 15 |  |  | 0.22 | 3 | 20642.4 | ПС-35/6кВ №14 | 133 | 2022-08-17
222 | 2022-08-17 | принята к оформлению | закрыт | 2022-08-23 | 2022-08-26 | 2022-10-07 | 2022-10-11 |  | жилая квартира | 10 | 5 | 15 | 15 |  |  | 0.4 | 3 | 30000 | ПС-35/6кВ №14 | 135 | 2022-08-18 | У/2022-41 | 2022-10-11
223 | 2022-08-18 | аннулирована | аннулирован | 2022-08-26 |  |  | 2022-09-08 |  | МКД №1 | 124 | 0 | 124 | 7 |  |  | 0.4 | 2 | 90404.4 | ПС-35/6кВ №14 | 32 | 2022-08-22
224 | 2022-08-18 | аннулирована | аннулирован | 2022-08-26 |  |  | 2022-09-08 |  | МКД №2 | 124 | 0 | 124 | 15 |  |  | 0.4 | 2 | 90404.4 | ПС-35/6кВ №14 | 33 | 2022-08-22
225 | 2022-08-18 | аннулирована | аннулирован | 2022-08-26 |  |  | 2022-09-08 |  | МКД №5 | 102 | 0 | 102 | 124 |  |  | 0.4 | 2 | 90404.4 | ПС-35/6кВ №14 | 34 | 2022-08-22
226 | 2022-08-18 | аннулирована | аннулирован | 2022-08-26 |  |  | 2022-09-08 |  | МКД №3 | 102 | 0 | 102 | 124 |  |  | 0.4 | 2 | 90404.4 | РУ-6кВ "Пойковская" | 35 | 2022-08-22
227 | 2022-08-18 | аннулирована | аннулирован | 2022-08-26 |  |  | 2022-09-08 | 2022-08-30 | МКД №6 | 90 | 0 | 90 | 102 |  |  | 0.4 | 2 | 90404.4 | Салым | 36 | 2022-08-22
228 | 2022-08-18 | аннулирована | аннулирован | 2022-08-26 |  |  | 2022-09-08 |  | МКД №4 | 102 | 0 | 102 | 102 |  |  | 0.4 | 2 | 90404.4 | Каркатеевы | 37 | 2022-08-22
229 | 2022-08-18 | принята к оформлению | закрыт | 2022-08-23 | 2022-08-24 | 2022-10-05 | 2022-12-20 |  | индивидуальный жилой дом | 10 | 5 | 15 | 90 |  |  | 0.4 | 3 | 30000 |  | 136 | 2022-08-22 | У/2022-65 | 2022-12-20
230 | 2022-08-18 | принята к оформлению | закрыт | 2022-08-26 | 2022-08-30 | 2022-09-16 | 2022-12-20 | 2022-09-30 | торговый павильон | 15 | 0 | 15 | 102 |  |  | 0.4 | 3 | 35176.8 | ПС-35/6кВ "Больничная" | 137 | 2022-08-23 | У/2022-68 | 2022-12-20
231 | 2022-08-19 | аннулирована | аннулирован |  |  |  | 2022-08-31 | 2022-08-30 | жилой дом | 10 | 5 | 15 | 15 |  |  | 0.4 | 3 | 33000 | ПС-35/6кВ "Больничная"
232 | 2022-08-22 | аннулирована | аннулирован | [5 empty] | производственная база | 243 | 7 | 250 | 15 |  |  | 0.4 | 3 | 48771.6 | Лемпино
233 | 2022-08-22 | принята к оформлению | закрыт | 2022-08-26 | 2022-08-30 | 2022-10-11 | 2022-09-30 | 2022-09-19 | жилой дом | 11 | 4 | 15 | 15 |  |  | 0.4 | 3 | 33000 | Чеускино | 138 | 2022-08-23 | У/2022-31 | 2022-09-30
234 | 2022-08-23 | принята к оформлению | закрыт | 2022-08-29 | 2022-08-30 | 2022-09-20 | 2022-10-06 | 2022-09-19 | стройплощака | 250 | 0 | 250 | 250 |  |  | 0.4 | 3 | 48771.6 | ПС-35/6кВ "Больничная" | 34 | 2022-08-26 | ОТП/2022-285 | 2022-10-06
235 | 2022-08-24 | аннулирована | аннулирован | 2022-08-29 |  |  | 2022-09-08 |  | жилой дом | 10 | 5 | 15 | 15 |  |  | 0.4 | 3 | 30000 | Салым | 139 | 2022-08-26
236 | 2022-08-24 | принята к оформлению | закрыт | 2022-09-01 | 2022-09-01 | 2022-10-13 | 2022-09-19 |  | земельный участок | 1 | 0 | 1 |  |  |  | 0.22 | 3 | 3000 | Салым | 140 | 2022-08-29 | У/2022-23 | 2022-09-19
237 | 2022-08-25 | принята к оформлению | закрыт | 2022-09-02 | 2022-09-07 | 2022-10-19 | 2022-09-19 |  | земельный участок | 15 | 0 | 15 |  |  |  | 0.4 | 3 | 35176.8 | ПС-35/6кВ №14 | 142 | 2022-08-31 | У/2022-24 | 2022-09-19
238 | 2022-08-27 | принята к оформлению | закрыт | 2022-09-07 | 2022-09-13 | 2022-10-25 | 2022-10-28 | 2022-09-15 | жилое здание | 15 | 15 | 30 |  |  |  | 0.4 | 3 | 7138.8 | ПС-35/6кВ №8 | 35 | 2022-09-02 | У/2022-49 | 2022-10-28
239 | 2022-08-25 | принята к оформлению | закрыт | 2022-09-02 | 2022-09-05 | 2022-10-17 | 2022-10-05 |  | земельный участок | 15 | 0 | 15 |  |  |  | 0.22 | 3 | 20642.4 | ПС-35/6кВ №13 | 141 | 2022-08-31 | У/2022-34 | 2022-10-05
240 | 2022-08-30 | аннулирована | аннулирован | 2022-09-07 |  |  |  | 2022-09-22 | жилой дом | 15 | 6 | 21 |  |  |  | 0.4 | 3 | 35176.8 | Каркатеевы | 38 | 2022-09-01
241 | 2022-08-31 | принята к оформлению | закрыт | 2022-09-06 | 2022-09-07 | 2022-10-19 | 2022-09-15 |  | земельный участок | 7 | 0 | 7 |  |  |  | 0.22 | 3 | 20642.4 | ПС-35/6кВ "Больничная" | 143 | 2022-09-01 | У/2022-21 | 2022-09-15
242 | 2022-08-31 | принята к оформлению | закрыт | 2022-09-06 | 2022-09-08 | 2022-10-20 | 2022-10-14 |  | помещение гаража | 5 | 0 | 5 |  |  |  | 0.22 | 3 | 15000 | Каркатеевы | 145 | 2022-09-01 | У/2022-45 | 2022-10-14
243 | 2022-08-31 | принята к оформлению | закрыт | 2022-09-09 | 2022-09-14 | 2022-10-26 | 2022-09-22 |  | земельный участок | 10 | 5 | 15 |  |  |  | 0.4 | 3 | 30000 |  | 150 | 2022-09-06 | У/2022-27 | 2022-09-22
244 | 2022-08-31 | аннулирована | аннулирован | 2022-09-06 |  |  | 2022-09-20 | 2022-09-22 | земельный участок | 3 | 0 | 3 |  |  |  | 0.22 | 3 | 9000 | Салым | 146 | 2022-09-01
245 | 2022-08-31 | аннулирована | аннулирован |  |  |  | 2022-08-31 |  | земельный участок | 10 | 5 | 15 |  |  |  | 0.4 | 3 |  | ПС-35/6кВ №14
246 | 2022-08-31 | аннулирована | аннулирован |  |  |  | 2022-11-15 |  | земельный участок | 150 | 0 | 150 |  |  |  | 0.4 | 3 |  | Сингапай
247 | 2022-09-01 | принята к оформлению | закрыт | 2022-09-07 | 2022-09-08 | 2023-03-08 | 2022-10-14 | 2022-09-28 | земельный участок | 15 | 0 | 15 |  |  |  | 0.4 | 3 | 35176.8 | ПС-35/6кВ "Больничная" | 39 | 2022-09-06 | У/2022-43 | 2022-10-14
248 | 2022-09-02 | аннулирована | аннулирован | 2022-09-07 |  |  | 2022-09-20 |  | жилой дом | 6 | 9 | 15 |  |  |  | 0.4 | 3 | 18000 | ПС-35/6кВ "Больничная" | 147 | 2022-09-06
249 | 2022-09-03 | принята к оформлению | закрыт | 2022-09-07 | 2022-09-14 | 2022-10-26 | 2022-10-10 | 2022-09-30 | земельный участок | 15 | 0 | 15 |  |  |  | 0.22 | 3 | 20642.4 | ПС-35/6кВ "Больничная" | 148 | 2022-09-06 | У/2022-37 | 2022-10-10
250 | 2022-09-05 | принята к оформлению | закрыт | 2022-09-07 | 2022-09-09 | 2022-10-21 | 2022-09-28 | 2022-09-26 | земельный участок | 15 | 0 | 15 |  |  |  | 0.4 | 3 | 35176.8 | РУ-6кВ "Пойковская" | 149 | 2022-09-06 | У/2022-30 | 2022-09-28
251 | 2022-09-05 | принята к оформлению | закрыт | 2022-09-09 | 2022-09-13 | 2022-10-25 | 2022-10-19 |  | индивидуальный жилой дом | 8 | 7 | 15 |  |  |  | 0.4 | 3 | 24000 | Сентябрьский | 151 | 2022-09-07 | У/2022-46 | 2022-10-19
252 | 2022-09-05 | принята к оформлению | закрыт | 2022-09-09 | 2022-09-12 | 2022-10-24 | 2022-09-30 |  | земельный участок | 7 | 0 | 7 |  |  |  | 0.22 | 3 | 20642.4 | ПС-35/6кВ №14 | 152 | 2022-09-08 | У/2022-32 | 2022-09-30
253 | 2022-09-06 | принята к оформлению | закрыт | 2022-09-09 | 2022-09-16 | 2022-10-28 | 2022-09-26 |  | индивидуальный жилой дом | 11 | 4 | 11 |  |  |  | 0.4 | 3 | 11000 | ПС-35/6кВ №14 | 153 | 2022-09-08 | У/2022-29 | 2022-09-26
254 | 2022-09-06 | принята к оформлению | закрыт | 2022-09-12 | 2022-09-15 | 2022-10-27 | 2022-10-10 | 2022-09-22 | земельный участок | 15 | 0 | 15 |  |  |  | 0.22 | 3 | 15000 | ПС-35/6кВ "Больничная" | 155 | 2022-09-09 | У/2022-39 | 2022-10-10
255 | 2022-09-08 | принята к оформлению | закрыт | 2022-09-12 | 2022-09-15 | 2022-10-27 | 2022-10-10 |  | жилой дом | 9 | 6 | 15 |  |  |  | 0.4 | 3 | 7138.8 | ПС-35/6кВ "Больничная" | 154 | 2022-09-08 | У/2022-40 | 2022-10-10
256 | 2022-09-08 | принята к оформлению | закрыт | 2022-09-16 | 2022-09-21 | 2023-03-20 | 2023-03-02 |  | потребительский кооператив | 0 | 150 | 150 |  |  |  | 0.4 | 3 | 48771.6 | Юганская Обь | 40 | 2022-09-12 | У/2023-12 | 2023-03-02
257 | 2022-09-12 | принята к оформлению | закрыт | 2022-09-16 | 2022-09-16 |  | 2022-09-22 |  | земельный участок | 150 | 0 | 150 |  |  |  | 0.4 | 2 | 48771.6 | ПС-35/6кВ "Больничная" | 36 | 2022-09-13 | У/2022-26 | 2022-09-22
258 | 2022-09-13 | аннулирована | аннулирован |  |  |  | 2022-09-30 |  | земельный участок | 15 | 0 | 15 |  |  |  | 0.22 | 3 | 20642.4 | Каркатеевы
259 | 2022-09-13 | принята к оформлению | закрыт | 2022-09-20 | 2022-09-22 | 2022-11-03 | 2022-10-06 |  | жилой дом | 15 | 0 | 15 |  |  |  | 0.22 | 3 | 7138.8 | ПС-35/6кВ "Больничная" | 157 | 2022-09-15 | У/2022-36 | 2022-10-06
260 | 2022-09-14 | аннулирована | аннулирован | 2022-09-20 |  |  | 2022-09-30 |  | земельный участок | 5 | 0 | 5 |  |  |  | 0.22 | 3 | 15000 | ПС-35/6кВ "Больничная" | 156 | 2022-09-15
261 | 2022-09-14 | принята к оформлению | закрыт | 2022-09-20 | 2022-09-22 | 2022-11-03 | 2022-12-09 |  | земельный участок | 10 | 5 | 15 |  |  |  | 0.4 | 3 | 30000 | ПС-35/6кВ №8 | 158 | 2022-09-15 | У/2022-64 | 2022-12-09
262 | 2022-09-16 | аннулирована | аннулирован |  |  |  | 2022-09-16 |  | индивидуальный жилой дом | 0 | 15 | 15 |  |  |  | 0.4 | 3 | 35176.8
263 | 2022-09-16 | принята к оформлению | закрыт | 2022-09-27 | 2022-09-27 | 2022-11-09 | 2022-10-05 |  | нежилое помещение | 10 | 7 | 17 |  |  |  | 0.4 | 3 | 35176.8 | РУ-6кВ "Пойковская" | 37 | 2022-09-21 | У/2022-35 | 2022-10-05
264 | 2022-09-16 | принята к оформлению | действующий | 2022-10-03 | 2022-10-04 | 2023-04-04 |  |  | МКД | 180 | 0 | 180 |  |  |  | 0.4 | 3 | 619235.2 | Каркатеевы | 41 | 2022-09-22
265 | 2022-09-19 | аннулирована | аннулирован |  |  |  | 2022-09-30 |  | нежилое помещение | 0.22 | 0 | 0.22 |  |  |  | 0.22 | 3 | 7138.8 | ПС-35/6кВ №8
266 | 2022-09-20 | аннулирована | аннулирован | 2022-09-27 |  |  | 2022-10-11 |  | земельный участок | 100 | 150 | 250 |  |  |  | 0.4 | 3 | 522981.6 | ПС-35/6кВ "Больничная" | 42 | 2022-09-22
267 | 2022-09-20 | аннулирована | аннулирован | 2022-09-27 |  |  | 2022-10-11 |  | жилой дом | 2 | 7 | 9 |  |  |  | 0.4 | 3 | 6000 | ПС-35/6кВ "Больничная" | 159 | 2022-09-22
268 | 2022-09-21 | принята к оформлению | закрыт | 2022-09-28 | 2022-09-30 | 2022-11-14 | 2022-10-10 |  | нежилое помещение | 8 | 7 | 15 |  |  |  | 0.4 | 3 | 35176.8 | Салым | 160 | 2022-09-22 | У/2022-38 | 2022-10-10
269 | 2022-09-21 | аннулирована | аннулирован | 2022-09-28 |  |  | 2022-10-11 |  | земельный участок | 5 | 0 | 5 |  |  |  | 0.22 | 3 | 15000 | Сингапай | 161 | 2022-09-23
270 | 2022-09-22 | принята к оформлению | закрыт | 2022-09-28 | 2022-10-05 | 2022-11-17 | 2022-10-14 |  | земельный участок | 10 | 0 | 10 |  |  |  | 0.22 | 3 | 20642.4 | Салым | 162 | 2022-09-26 | У/2022-44 | 2022-10-14
271 | 2022-09-22 | аннулирована | аннулирован | 2022-09-28 | 2022-09-30 | 2023-03-28 | 2022-11-02 |  | земельный участок | 2 | 0 | 2 |  |  |  | 0.22 | 3 | 6000 | Юганская Обь | 43 | 2022-09-26
272 | 2022-09-22 | принята к оформлению | закрыт | 2022-09-28 | 2022-09-30 | 2022-11-14 | 2022-10-24 |  | индивидуальный жилой дом | 8 | 7 | 15 |  |  |  | 0.4 | 3 | 24000 | Юганская Обь | 163 | 2022-09-26 | У/2022-47 | 2022-10-24
273 | 2022-09-22 | принята к оформлению | закрыт | 2022-10-24 | 2022-10-27 | 2022-12-09 | 2022-12-20 |  | земельный участок | 15 | 0 | 15 |  |  |  | 0.22 | 3 | 20642.4 | Юганская Обь | 186 | 2022-10-19 | У/2022-70 | 2022-12-20
274 | 2022-09-26 | принята к оформлению | закрыт | 2022-10-04 | 2022-10-20 | 2022-12-02 | 2022-12-21 |  | видеокамера | 0.4 | 0 | 0.4 |  |  |  | 0.22 | 3 | 7138.8 | Усть-Юган | 164 | 2022-09-29 | У/2022-72 | 2022-12-21
275 | 2022-09-26 | принята к оформлению | закрыт | 2022-10-04 | 2022-10-20 | 2022-12-02 | 2022-12-21 |  | видеокамера | 0.4 | 0 | 0.4 |  |  |  | 0.22 | 3 | 7138.8 | Усть-Юган | 165 | 2022-09-29 | У/2022-73 | 2022-12-21
276 | 2022-09-26 | принята к оформлению | закрыт | 2022-10-04 | 2022-10-20 | 2022-12-02 | 2022-12-21 |  | видеокамера | 0.4 | 0 | 0.4 |  |  |  | 0.22 | 3 | 7138.8 | Усть-Юган | 168 | 2022-09-29 | У/2022-74 | 2022-12-21
277 | 2022-09-26 | принята к оформлению | закрыт | 2022-10-04 | 2022-10-20 | 2022-12-02 | 2022-12-21 |  | видеокамера | 0.4 | 0 | 0.4 |  |  |  | 0.22 | 3 | 7138.8 | Усть-Юган | 166 | 2022-09-29 | У/2022-75 | 2022-12-21
278 | 2022-09-26 | принята к оформлению | закрыт | 2022-10-04 | 2022-10-20 | 2022-12-02 | 2022-12-21 |  | видеокамера | 0.4 | 0 | 0.4 |  |  |  | 0.22 | 3 | 7138.8 | Усть-Юган | 167 | 2022-09-29 | У/2022-76 | 2022-12-21
279 | 2022-09-26 | принята к оформлению | закрыт | 2022-10-04 | 2022-10-20 | 2022-12-02 | 2022-12-21 |  | видеокамера | 0.4 | 0 | 0.4 |  |  |  | 0.22 | 3 | 7138.8 | Чеускино | 169 | 2022-09-29 | У/2022-77 | 2022-12-21
280 | 2022-09-26 | принята к оформлению | закрыт | 2022-10-04 | 2022-10-20 | 2022-12-02 | 2022-12-21 |  | видеокамера | 0.4 | 0 | 0.4 |  |  |  | 0.22 | 3 | 7138.8 | Лемпино | 170 | 2022-09-29 | У/2022-78 | 2022-12-21
281 | 2022-09-26 | принята к оформлению | закрыт | 2022-10-04 | 2022-10-20 | 2022-12-02 | 2022-12-21 |  | видеокамера | 0.4 | 0 | 0.4 |  |  |  | 0.22 | 3 | 7138.8 | ПС-35/6кВ "Больничная" | 171 | 2022-09-29 | У/2022-79 | 2022-12-21
282 | 2022-09-27 | аннулирована | аннулирован | 2022-10-24 |  |  | 2022-11-03 |  | земельный участок | 1 | 0 | 1 |  |  |  | 0.22 | 3 | 3000 | Сингапай | 185 | 2022-09-19
283 | 2022-09-27 | принята к оформлению | закрыт | 2022-10-07 | 2022-10-14 | 2022-11-25 | 2022-10-26 |  | жилой дом | 10 | 5 | 15 |  |  |  | 0.4 | 3 | 30000 | ПС-35/6кВ "Больничная" | 172 | 2022-09-29 | У/2022-48 | 2022-10-26
284 | 2022-09-27 | аннулирована | аннулирован |  |  |  | 2022-09-30 |  | лыжная база | 150 | 0 | 150 |  |  |  | 0.4 | 3 |  | ПС-35/6кВ "Больничная"
285 | 2022-09-27 | аннулирована | аннулирован | 2022-10-07 |  |  | 2022-11-21 |  | жилое здание | 35 | 15 | 50 |  |  |  | 0.4 | 3 | 7138.8 | ПС-35/6кВ "Больничная" | 44 | 2022-10-03
286 | 2022-09-27 | принята к оформлению | закрыт | 2022-10-07 | 2022-10-12 | 2022-11-23 | 2023-07-05 |  | земельный участок | 15 | 0 | 15 |  |  |  | 0.4 | 3 | 35176.8 | Куть-Ях | 173 | 2022-10-03 | У/2023-64 | 2023-07-05
287 | 2022-09-27 | аннулирована | аннулирован |  |  |  | 2022-09-30 |  | жилой дом | 15 | 0 | 15 |  |  |  | 0.22 | 3 | 15000 | Салым
288 | 2022-09-28 | принята к оформлению | закрыт | 2022-10-05 | 2022-10-07 | 2022-11-21 | 2022-10-11 |  | земельный участок | 15 | 0 | 15 |  |  |  | 0.4 | 3 | 15000 | Нефтеюганск | 174 | 2022-10-03 | У/2022-42 | 2022-10-11
289 | 2022-09-29 | принята к оформлению | закрыт | 2022-10-07 | 2022-10-14 | 2022-11-25 | 2023-01-16 |  | нежилое здание | 15 | 0 | 15 |  |  |  | 0.4 | 3 | 35176.8 | ПС-35/6кВ "Больничная" | 175 | 2022-10-03 | У/2023-2 | 2023-01-16
290 | 2022-09-29 | аннулирована | аннулирован | 2022-10-17 |  |  | 2022-10-31 |  | земельный участок | 15 | 0 | 15 |  |  |  | 0.4 | 3 | 15000 | ПС-35/6кВ "Больничная" | 178 | 2022-10-06
291 | 2022-09-29 | аннулирована | аннулирован |  |  |  | 2022-10-10 |  | ДЭС | 80 | 0 | 80 |  |  |  | 0.4 | 2 |  | ПС-35/6кВ "Больничная"
292 | 2022-09-29 | принята к оформлению | закрыт | 2022-10-07 | 2022-10-14 | 2022-11-25 | 2022-11-01 |  | жилой дом | 10 | 5 | 15 |  |  |  | 0.22 | 3 | 10000 | ПС-35/6кВ "Больничная" | 176 | 2022-10-04 | У/2022-50 | 2022-11-01
293 | 2022-09-30 | аннулирована | аннулирован |  |  |  | 2022-10-04 |  | лыжная база | 135 | 15 | 150 |  |  |  | 0.4 | 3 |  | ПС-35/6кВ "Больничная"
294 | 2022-09-30 | принята к оформлению | закрыт | 2022-10-07 | 2022-10-10 | 2022-11-21 | 2022-11-01 |  | земельный участок | 5 | 0 | 5 |  |  |  | 0.22 | 3 | 15000 | ПС-35/6кВ №8 | 177 | 2022-10-04 | У/2022-51 | 2022-11-01
295 | 2022-10-04 | аннулирована | аннулирован |  |  |  | 2022-10-04 |  | лыжная база | 39.5 | 10.5 | 50 |  |  |  | 0.4 | 3 | 48771.6 | ПС-35/6кВ "Больничная"
296 | 2022-10-04 | аннулирована | аннулирован | 2022-10-07 |  |  | 2022-10-19 |  | лыжная база | 24 | 15 | 39 |  |  |  | 0.4 | 3 | 48771.6 | ПС-35/6кВ "Больничная" | 38 | 2022-10-04
297 | 2022-10-05 | аннулирована | аннулирован | 2022-10-24 |  |  | 2022-11-03 |  | автомат по доочистке воды | 15 | 0 | 15 |  |  |  | 0.22 | 3 | 20642.4 | ПС-35/6кВ "Больничная" | 187 | 2022-10-20
298 | 2022-10-06 | принята к оформлению | закрыт | 2022-10-17 | 2022-10-18 | 2022-11-30 | 2022-11-01 |  | земельный участок | 15 | 0 | 15 |  |  |  | 0.22 | 3 | 20642.4 | Салым | 179 | 2022-10-07 | У/2022-52 | 2022-11-01
299 | 2022-10-06 | аннулирована | аннулирован | 2022-10-17 |  |  | 2022-10-31 |  | земельный участок | 5 | 0 | 5 |  |  |  | 0.4 | 3 | 15000 | Чеускино | 45 | 2022-10-07
300 | 2022-10-07 | принята к оформлению | закрыт | 2022-10-17 | 2022-10-18 | 2022-11-30 | 2022-11-28 |  | индивидуальный жилой дом | 8 | 7 | 15 |  |  |  | 0.4 | 3 | 24000 | ПС-35/6кВ "Больничная" | 180 | 2022-10-10 | У/2022-59 | 2022-11-28
301 | 2022-10-07 | аннулирована | аннулирован | 2022-10-19 |  |  | 2022-10-31 |  | земельный участок | 15 | 0 | 15 |  |  |  | 0.4 | 3 | 35176.8 | ПС-35/6кВ "Больничная" | 46 | 2022-10-13
302 | 2022-10-10 | принята к оформлению | закрыт | 2022-10-19 | 2022-10-24 | 2023-04-22 | 2023-05-12 |  | земельный участок | 5 | 0 | 5 |  |  |  | 0.4 | 3 | 15000 | Куть-Ях | 47 | 2022-10-13 | У/2023-35 | 2023-05-12
303 | 2022-10-10 | принята к оформлению | закрыт | 2022-10-17 | 2022-10-18 | 2022-11-30 | 2022-11-02 |  | земельный участок | 15 | 0 | 15 |  |  |  | 0.4 | 3 | 15000 | Салым | 181 | 2022-10-11 | У/2022-55 | 2022-11-02
304 | 2022-10-10 | принята к оформлению | закрыт | 2022-10-17 | 2022-10-18 | 2022-11-30 | 2022-11-01 |  | земельный участок | 5 | 0 | 5 |  |  |  | 0.22 | 3 | 15000 | РУ-6кВ "Пойковская" | 182 | 2022-10-11 | У/2022-53 | 2022-11-01
305 | 2022-10-10 | аннулирована | аннулирован | 2022-10-19 |  |  | 2022-10-31 |  | земельный участок | 15 | 0 | 15 |  |  |  | 0.4 | 3 | 35176.8 | Сингапай | 183 | 2022-10-13
306 | 2022-10-11 | принята к оформлению | закрыт | 2022-10-20 | 2022-10-27 | 2022-12-09 | 2022-11-08 |  | жилой дом | 9 | 5 | 14 |  |  |  | 0.22 | 3 | 7138.8 |  | 184 | 2022-10-17 | У/2022-57 | 2022-11-08
307 | 2022-10-12 | аннулирована | аннулирован | 2022-10-19 |  |  | 2022-10-26 |  | земельный участок | 100 | 150 | 250 |  |  |  | 0.4 | 3 | 522981.6 | ПС-35/6кВ "Больничная" | 48 | 2022-10-13
308 | 2022-10-14 | аннулирована | аннулирован | 2022-10-21 |  |  | 2022-11-03 |  | ФОК | 128.1 | 0 | 128.1 |  |  |  | 0.4 | 2 | 90404.4 | ПС-35/6кВ "Больничная" | 39 | 2022-10-18
309 | 2022-10-18 | аннулирована | аннулирован |  |  |  | 2022-10-31 |  | земельный участок | 5 | 0 | 5 |  |  |  | 0.4 | 3 |  | Куть-Ях
310 | 2022-10-18 | принята к оформлению | закрыт | 2022-10-21 | 2022-10-28 |  | 2022-12-29 |  | земельный участок | 3 | 0 | 3 |  |  |  | 0.22 | 3 | 9000 | ПС-35/6кВ №14 | 49 | 2022-10-19 | У/2022-66 | 2022-12-29
311 | 2022-10-19 | принята к оформлению | закрыт | 2022-10-26 | 2022-10-27 | 2022-12-09 | 2022-12-06 |  | земельный участок | 15 | 0 | 15 |  |  |  | 0.22 | 3 | 20642.4 | РУ-6кВ "Пойковская" | 188 | 2022-10-24 | У/2022-60 | 2022-12-06
312 | 2022-10-19 | аннулирована | аннулирован |  |  |  | 2022-10-28 |  | коттедж | 5 | 18 | 23 |  |  |  | 0.4 | 3 | 35176.8 | ПС-35/6кВ №14
313 | 2022-10-19 | принята к оформлению | действующий | 2022-10-27 | 2022-10-28 | 2023-04-28 |  |  | кафе "Маугли" | 60 | 30 | 90 |  |  |  | 0.4 | 3 | 48771.6 | ПС-35/6кВ №14 | 57 | 2022-10-25
314 | 2022-10-20 | принята к оформлению | действующий | 2022-10-26 | 2022-11-01 | 2023-05-01 |  |  | магазин | 30 | 0 | 30 |  |  |  | 0.4 | 3 | 35176.8 | ПС-35/6кВ №14 | 50 | 2022-10-24
315 | 2022-10-24 | аннулирована | аннулирован | 2022-10-26 |  |  | 2022-11-09 |  | МКД | 117 | 0 | 117 |  |  |  | 0.4 | 2 | 90404.4 | ПС-35/6кВ №14 | 51 | 2022-10-24
316 | 2022-10-24 | аннулирована | аннулирован | 2022-10-26 |  |  | 2022-11-09 |  | МКД | 117 | 0 | 117 |  |  |  | 0.4 | 2 | 90404.4 | ПС-35/6кВ №14 | 52 | 2022-10-24
317 | 2022-10-24 | аннулирована | аннулирован | 2022-10-26 |  |  | 2022-11-09 |  | МКД | 117 | 0 | 117 |  |  |  | 0.4 | 2 | 90404.4 | ПС-35/6кВ №14 | 53 | 2022-10-24
318 | 2022-10-24 | аннулирована | аннулирован | 2022-10-26 |  |  | 2022-11-09 |  | МКД | 117 | 0 | 117 |  |  |  | 0.4 | 2 | 90404.4 | ПС-35/6кВ №13 | 54 | 2022-10-24
319 | 2022-10-24 | аннулирована | аннулирован | 2022-10-26 |  |  | 2022-11-09 |  | МКД | 117 | 0 | 117 |  |  |  | 0.4 | 2 | 90404.4 | ПС-35/6кВ "Больничная" | 55 | 2022-10-24
320 | 2022-10-24 | аннулирована | аннулирован | 2022-10-26 |  |  | 2022-11-09 |  | МКД | 90 | 0 | 90 |  |  |  | 0.4 | 2 | 90404.4 | Сивыс-Ях | 56 | 2022-10-24
321 | 2022-10-24 | принята к оформлению | закрыт | 2022-10-27 | 2022-11-07 | 2022-12-19 | 2022-11-21 |  | земельный участок | 15 | 0 | 15 |  |  |  | 0.22 | 3 | 20642.4 | Куть-Ях | 189 | 2022-10-24 | У/2022-58 | 2022-11-21
322 | 2022-10-24 | принята к оформлению | закрыт | 2022-10-27 | 2022-10-28 | 2022-12-09 | 2023-03-10 |  | земельный участок | 15 | 0 | 15 |  |  |  | 0.4 | 3 | 35176.8 | ПС-35/6кВ "Больничная" | 190 | 2022-10-25 | У/2023-17 | 2023-03-10
323 | 2022-10-27 | аннулирована | аннулирован | 2022-11-09 |  |  | 2022-12-26 |  | здания линейных служб Нефтеюганского ЦЭС | 231.31 | 0 | 231.31 |  |  |  | 0.4 | 3 | 1113510.58 | Салым | 58 | 2022-11-02
324 | 2022-10-28 | аннулирована | аннулирован | 2022-11-09 |  |  | 2022-11-24 |  | жилой дом | 10 | 5 | 15 |  |  |  | 0.4 | 3 | 30000 | РУ-6кВ "Пойковская" | 192 | 2022-11-02
325 | 2022-10-28 | аннулирована | аннулирован | 2022-11-03 |  |  | 2022-11-24 |  | земельный участок | 11 | 4 | 15 |  |  |  | 0.22 | 3 | 7138.8 | Салым | 191 | 2022-11-01
326 | 2022-11-01 | аннулирована | аннулирован | 2022-11-09 |  |  | 2022-11-24 |  | земельный участок | 0 | 15 | 15 |  |  |  | 0.4 | 3 | 35176.8 | Сингапай | 193 | 2022-11-02
327 | 2022-11-01 | аннулирована | аннулирован | 2022-11-10 |  |  | 2022-12-26 |  | земельный участок | 100 | 150 | 250 |  |  |  | 0.4 | 3 | 1180526.4 | Сингапай | 60 | 2022-11-02
328 | 2022-11-01 | принята к оформлению | закрыт | 2022-11-09 | 2022-11-14 | 2022-12-26 | 2023-01-11 |  | земельный участок | 4 | 0 | 4 |  |  |  | 0.22 | 3 | 12000 | ПС-35/6кВ "Больничная" | 59 | 2022-11-02 | У/2023-1 | 2023-01-11
329 | 2022-11-01 | аннулирована | аннулирован |  |  |  | 2022-11-03 |  | индивидуальный жилой дом | 0 | 15 | 15 |  |  |  | 0.4 | 3 | 7138.8 | Каркатеевы
330 | 2022-11-01 | принята к оформлению | закрыт | 2022-11-09 | 2022-11-11 | 2022-12-23 | 2023-08-01 |  | земельный участок | 5 | 0 | 5 |  |  |  | 0.22 | 3 | 15000 | Каркатеевы | 194 | 2022-11-03 | У/2023-20 | 2023-08-01
331 | 2022-11-02 | аннулирована | аннулирован | 2022-11-09 |  |  | 2022-11-24 |  | земельный участок | 10 | 0 | 10 |  |  |  | 0.22 | 3 | 20642.4 | Каркатеевы | 195 | 2022-11-03
332 | 2022-11-02 | принята к оформлению | закрыт | 2022-11-09 | 2022-11-11 | 2022-12-23 | 2022-12-09 |  | земельный участок | 15 | 0 | 15 |  |  |  | 0.22 | 3 | 20642.4 | ПС-35/6кВ №14 | 196 | 2022-11-07 | У/2022-63 | 2022-12-09
333 | 2022-11-03 | принята к оформлению | закрыт | 2022-11-11 | 2022-11-15 | 2022-12-27 | 2022-12-09 |  | земельный участок | 12 | 3 | 15 |  |  |  | 0.22 | 3 | 20642.4 | ПС-35/6кВ №14 | 197 | 2022-11-07 | У/2022-62 | 2022-12-09
334 | 2022-11-07 | принята к оформлению | закрыт | 2022-11-11 | 2022-12-06 | 2023-05-06 | 2023-08-24 |  | газопровод межпоселковый | 10 | 0 | 10 |  |  |  | 0.4 | 3 | 35176.8 | ПС-35/6кВ №14 | 61 | 2022-11-09 | У/2023-18 | 2023-08-24
335 | 2022-11-10 | аннулирована | аннулирован | 2022-11-16 |  |  | 2022-11-30 |  | МКД | 117 | 0 | 117 |  |  |  | 0.4 | 2 | 1736413.08 | ПС-35/6кВ №14 | 62 | 2022-11-10
336 | 2022-11-10 | аннулирована | аннулирован | 2022-11-16 |  |  | 2022-11-30 |  | МКД | 117 | 0 | 117 |  |  |  | 0.4 | 2 | 1171127.16 | ПС-35/6кВ №14 | 63 | 2022-11-10
337 | 2022-11-10 | аннулирована | аннулирован | 2022-11-16 |  |  | 2022-11-30 |  | МКД | 117 | 0 | 117 |  |  |  | 0.4 | 2 | 1124615.34 | ПС-35/6кВ №14 | 64 | 2022-11-10
338 | 2022-11-10 | аннулирована | аннулирован | 2022-11-16 |  |  | 2022-11-30 |  | МКД | 117 | 0 | 117 |  |  |  | 0.4 | 2 | 923064.12 | ПС-35/6кВ "Больничная" | 65 | 2022-11-10
339 | 2022-11-10 | аннулирована | аннулирован | 2022-11-16 |  |  | 2022-11-30 |  | МКД | 117 | 0 | 117 |  |  |  | 0.4 | 2 | 954072 | ПС-35/6кВ №14 | 66 | 2022-11-10
340 | 2022-11-10 | аннулирована | аннулирован | 2022-11-16 |  |  | 2022-11-30 |  | МКД | 90 | 0 | 90 |  |  |  | 0.4 | 2 | 1055168.64 | ПС-35/6кВ "Больничная" | 67 | 2022-11-10
341 | 2022-11-10 | принята к оформлению | закрыт | 2022-11-16 | 2022-11-18 | 2022-12-30 | 2022-12-09 |  | земельный участок | 5 | 0 | 5 |  |  |  | 0.22 | 3 | 15000 | Сингапай | 198 | 2022-11-11 | У/2022-61 | 2022-12-09
342 | 2022-11-10 | принята к оформлению | закрыт | 2022-11-16 | 2022-12-01 | 2022-12-22 | 2023-03-02 |  | земельный участок | 30 | 0 | 30 |  |  |  | 0.4 | 3 | 36164.4 | Салым | 40 | 2022-11-11 | У/2023-13 | 2023-03-02
343 | 2022-11-10 | принята к оформлению | закрыт | 2022-11-16 | 2022-11-18 | 2022-12-30 | 2022-12-29 |  | земельный участок | 5 | 0 | 5 |  |  |  | 0.22 | 3 | 15000 | ПС-35/6кВ "Больничная" | 199 | 2022-11-11 | У/2022-81 | 2022-12-29
344 | 2022-11-10 | принята к оформлению | закрыт | 2022-11-17 | 2022-12-07 |  | 2023-03-07 |  | КЛ-0,4кВ и ФОК | 128.1 | 0 | 128.1 |  |  |  | 0.4 | 2 | 91392 | Каркатеевы | 41 | 2022-11-11 | У/2023-16 | 2023-03-07
345 | 2022-11-10 | аннулирована | аннулирован | 2022-11-17 |  |  | 2022-12-01 |  | магазин | 150 | 0 | 150 |  |  |  | 0.4 | 3 | 48771.6 | Каркатеевы | 68 | 2022-11-15
346 | 2022-11-11 | принята к оформлению | закрыт | 2022-11-17 | 2022-11-18 | 2022-12-30 | 2023-04-18 |  | земельный участок | 1 | 0 | 1 |  |  |  | 0.22 | 3 | 3000 | Куть-Ях | 200 | 2022-11-15 | У/2023-28 | 2023-04-18
347 | 2022-11-14 | аннулирована | аннулирован |  |  |  | 2022-11-18 |  | жилой дом | 18 | 5 | 23 |  |  |  | 0.4 | 3 | 227534.66 | Сингапай
348 | 2022-11-15 | принята к оформлению | закрыт | 2022-12-02 | 2022-12-14 | 2023-02-01 | 2023-01-23 |  | строительство ВОС | 75 | 5 | 80 |  |  |  | 0.4 | 3 | 48771.6 | Каркатеевы | 42 | 2022-11-29 | У/2023-5 | 2023-01-23
349 | 2022-11-16 | аннулирована | аннулирован | 2022-11-25 |  |  | 2022-12-09 |  | уличное освещение | 2 | 0 | 2 |  |  |  | 0.22 | 3 | 7138.8 | ПС-35/6кВ "Больничная" | 201 | 2022-11-22
350 | 2022-11-16 | принята к оформлению | закрыт | 2022-11-25 | 2022-11-28 |  | 2023-01-10 |  | земельный участок | 15 | 0 | 15 |  |  |  | 0.22 | 3 | 20642.4 | Сингапай | 202 | 2022-11-22 | У/2022-82 | 2023-01-10
351 | 2022-11-18 | аннулирована | аннулирован | 2022-11-25 |  |  | 2022-12-26 |  | жилой дом | 9 | 5 | 14 |  |  |  | 0.4 | 3 | 27000 | Сингапай | 69 | 2022-11-22
352 | 2022-11-21 | аннулирована | аннулирован | 2022-11-25 | 2022-11-28 | 2023-04-28 | 2023-03-22 |  | земельный участок | 5 | 0 | 5 |  |  |  | 0.4 | 3 | 15000 | ПС-35/6кВ "Больничная" | 70 | 2022-11-23
353 | 2022-11-21 | аннулирована | аннулирован |  |  |  | 2022-01-10 |  | амбулатория | 54.8 | 0 | 54.8 |  |  |  | 0.4 | 2 | 300701.28 | ПС-35/6кВ "Больничная" | 71 | 2022-11-30
354 | 2022-11-23 | аннулирована | аннулирован |  |  |  | 2023-01-11 |  | гараж | 5 | 0 | 5 |  |  |  | 0.22 | 3 |  | ПС-35/6кВ "Больничная"
355 | 2022-11-23 | принята к оформлению | закрыт |  | 2022-11-25 |  | 2022-12-20 |  | земельный участок | 11 | 4 | 15 |  |  |  | 0.22 | 3 | 7138.8 |  | 203 | 2022-11-25 | У/2022-69 | 2022-12-20
356 | 2022-11-28 | принята к оформлению | закрыт | 2022-12-02 | 2022-12-19 | 2023-02-06 | 2023-02-09 |  | жилой дом | 0 | 15 | 15 |  |  |  | 0.4 | 3 | 35176.8 | ПС-35/6кВ №14 | 204 | 2022-11-29 | У/2023-7 | 2023-02-09
357 | 2022-11-29 | принята к оформлению | закрыт | 2022-12-02 | 2022-12-06 | 2023-01-24 | 2022-12-27 |  | земельный участок | 15 | 0 | 15 |  |  |  | 0.4 | 3 | 35176.8 | ПС-35/6кВ №14 | 205 | 2022-11-30 | У/2022-67 | 2022-12-27
358 | 2022-11-29 | аннулирована | аннулирован | [5 empty] | индивидуальный жилой дом | 0 | 15 | 15 |  |  |  | 0.4 |  |  | ПС-35/6кВ №14
359 | 2022-11-30 | принята к оформлению | закрыт | 2022-12-08 | 2022-12-13 | 2023-06-13 | 2023-09-29 |  | МКД №1 | 117 | 0 | 117 |  |  |  | 0.4 | 2 | 1736413.08 | ПС-35/6кВ №14 | 72 | 2022-12-06 | У/2023-142 | 2023-09-29
360 | 2022-11-30 | принята к оформлению | закрыт | 2022-12-08 | 2022-12-13 | 2023-06-13 | 2023-09-29 |  | МКД №2 | 117 | 0 | 117 |  |  |  | 0.4 | 2 | 1171127.16 | ПС-35/6кВ №14 | 73 | 2022-12-06 | У/2023-143 | 2023-09-29
361 | 2022-11-30 | принята к оформлению | закрыт | 2022-12-08 | 2022-12-13 | 2023-06-13 | 2023-09-29 |  | МКД №3 | 117 | 0 | 117 |  |  |  | 0.4 | 2 | 1124615.34 | ПС-35/6кВ №14 | 74 | 2022-12-06 | У/2023-144 | 2023-09-29
362 | 2022-11-30 | принята к оформлению | закрыт | 2022-12-08 | 2022-12-13 | 2023-06-13 | 2023-09-29 |  | МКД №4 | 117 | 0 | 117 |  |  |  | 0.4 | 2 | 923064.12 |  | 75 | 2022-12-06 | У/2023-145 | 2023-09-29
363 | 2022-11-30 | принята к оформлению | закрыт | 2022-12-08 | 2022-12-13 | 2023-06-13 | 2023-09-29 |  | МКД №5 | 108 | 0 | 108 |  |  |  | 0.4 | 2 | 1153146.24 |  | 76 | 2022-12-06 | У/2023-146 | 2023-09-29
364 | 2022-11-30 | принята к оформлению | закрыт | 2022-12-08 | 2022-12-13 | 2023-06-13 | 2023-09-29 |  | МКД №6 | 117 | 0 | 117 |  |  |  | 0.4 | 2 | 954072 | Сингапай | 77 | 2022-12-06 | У/2023-147 | 2023-09-29
365 | 2022-12-02 | аннулирована | аннулирован | 2022-12-13 |  |  | 2023-01-10 |  | БС-Сказочник | 15 | 0 | 15 |  |  |  | 0.4 | 3 | 2878681.03 |  | 78 | 2022-12-06
366 | 2022-12-02 | аннулирована | аннулирован | 2022-12-20 |  |  |  |  | земельный участок | 15 | 0 | 15 |  |  |  | 0.22 | 3 |  | ПС-35/6кВ "Больничная"
367 | 2022-12-05 | аннулирована | аннулирован |  |  |  | 2022-12-20 |  | КЛ-0,4кВ и ФОК | 128.1 | 0 | 128.1 |  |  |  | 0.4 | 2 | 100588.8 | ПС-35/6кВ "Больничная" | 43 | 2022-12-06
368 | 2022-12-05 | аннулирована | аннулирован | 2022-12-13 |  |  | 2023-02-02 |  | жилой дом | 18 | 0 | 18 |  |  |  | 0.4 | 3 | 1090380.31 |  | 79 | 2022-12-06
369 | 2022-12-05 | аннулирована | аннулирован | 2022-12-29 |  |  | 2023-02-20 |  | КЛ-6кВ и БКТП-6/0,4кВ "Поликлиника" | 842 | 0 | 842 |  |  |  | 6-10кВ | 2 |  |  | 82
370 | 2022-12-06 | принята к оформлению | закрыт | 2022-12-13 | 2022-12-19 | 2023-01-31 | 2023-05-16 |  | земельный участок | 15 | 0 | 15 |  |  |  | 0.22 | 3 | 24782.4 | Каркатеевы | 206 | 2022-12-07 | У/2023-38 | 2023-05-16
371 | 2022-12-08 | принята к оформлению | закрыт |  | 2022-12-26 | 2023-02-13 | 2023-02-07 |  | земельный участок | 15 | 0 | 15 |  |  |  | 0.22 | 3 | 24782.4 | Чеускино | 207 | 2022-12-12 | У/2023-6 | 2023-02-07
372 | 2022-12-09 | принята к оформлению | действующий | 2022-12-13 | 2022-12-16 | 2023-05-16 |  |  | БС-Полиция Салым | 15 | 0 | 15 |  |  |  | 0.4 | 3 | 41889.6 | Сингапай | 80 | 2022-12-12
373 | 2022-12-13 | аннулирована | аннулирован | 2022-12-21 |  |  | 2023-01-11 |  | земельный участок | 15 | 0 | 15 |  |  |  | 0.4 | 3 | 41889.6 | Салым | 208 | 2022-12-19
374 | 2022-12-19 | аннулирована | аннулирован | 2022-12-29 |  |  | 2023-02-02 |  | земельный участок | 7 | 15 | 22 |  |  |  | 0.4 | 3 | 204587.11 | ПС-35/6кВ "Больничная" | 81 | 2022-12-21
375 | 2022-12-19 | принята к оформлению | закрыт | 2022-12-21 | 2022-12-26 |  | 2023-01-23 |  | уличное освещение | 0.12 | 0 | 0.12 |  |  |  | 0.22 | 3 | 8776.8 | Салым | 209 | 2022-12-19 | У/2023-4 | 2023-01-23
376 | 2022-12-20 | аннулирована | аннулирован |  |  |  | 2022-12-26 |  | земельный участок | 15 | 15 | 30 |  |  |  | 0.4 | 3 | 35176.8 | Салым | 82 | 2022-12-23
377 | 2022-12-23 | аннулирована | аннулирован |  |  |  | 2022-12-29 |  | жилой дом | 0 | 5 | 5 |  |  |  | 0.4 | 3 | 41889.6 | ПС-35/6кВ "Больничная"
378 | 2022-12-26 | аннулирована | аннулирован | 2023-01-10 |  |  | 2023-02-02 |  | земельный участок | 15 | 0 | 15 |  |  |  | 0.4 | 3 | 41889.6 | ПС-35/6кВ "Больничная" | 210 | 2022-12-27
379 | 2022-12-28 | аннулирована | аннулирован |  |  |  | 2022-12-29 |  | жилое строение | 0 | 5 | 5 |  |  |  | 0.4 | 3 | 41889.6 |  |  | 2022-12-29
380 | 2022-12-29 | аннулирована | аннулирован | 2023-01-10 |  |  | 2023-02-02 |  | жилое строение | 5 | 5 | 15 |  |  |  | 0.4 | 3 | 41889.6 |  | 211 | 2022-12-30
2023 год "ПЭС" филиал АО "Горэлектросеть"
№ п/п | Дата | Статус заявки | Статус договора | Дата направления заявителю | Дата заключения | Срок исполнения по ДТП | Дата закрытия / расторжения | отметка о выполнении со стороны ГЭС | Объект | Мощность существующая, кВт | Мощность запрашиваемая, кВт | Мощность по заявке суммарная, кВт | Мощность сумм. по ДТП, кВт | Мощность по акту, кВт | Мощность присоед. доп., КВа | Уровень напряжения, кВ | Категория надежности | Сумма с НДС, руб. | Источник электроснабжения | Технические условия |  | Акт ТП
[22 empty] | № | Дата
1 | 2 | 3 | 4 | 5 | 6 | 7 | 8 | 9 | 10 | 11 | 12 | 13 | 14 | 15 | 16 | 17 | 18 | 19 | 20 | 21 |  | 22 | 23
1 | 2023-02-01 | принята к оформлению | закрыт | 2023-02-06 | 2023-02-10 | 2023-06-09 | 2023-07-11 | 2023-07-11 | земельный участок | 10 | 0 | 10 | 10 | 10 |  | 0.4 | 3 | 41889.6 | Салым | 10 | 2023-02-01 | У/2023-36 | 2023-07-11
2 | 2023-01-09 | принята к оформлению | закрыт | 2023-01-12 | 2023-01-18 | 2023-05-17 | 2023-02-20 | 2023-02-20 | жилое строение | 11 | 4 | 15 | 15 | 15 |  | 0.4 | 3 | 41889.6 | ПС-35/6кВ "Больничная" | 1 | 2023-01-09 | У/2023-10 | 2023-02-20
3 | 2023-01-09 | аннулирована | аннулирован |  |  |  | 2023-01-13 |  | кофейня | 15 | 0 | 15 |  |  |  | 0.4 | 3 | 41889.6 | Куть-Ях
4 | 2023-01-10 | аннулирована | аннулирован | 2023-01-16 |  |  | 2023-02-02 |  | земельный участок | 12 | 3 | 15 |  |  |  | 0.4 | 3 | 41889.6 | ПС-35/6кВ "Больничная" | 2 | 2023-01-11
5 | 2023-01-10 | аннулирована | аннулирован |  |  |  | 2023-02-21 |  | жилой дом | 15 | 0 | 15 |  |  |  | 0.4 | 3 | 41889.6 | Сингапай
6 | 2023-01-12 | принята к оформлению | закрыт | 2023-01-17 | 2023-01-20 | 2023-05-19 | 2023-04-04 | 2023-04-04 | земельный участок | 15 | 0 | 15 | 15 | 15 |  | 0.22 | 3 | 24782.4 | ПС-35/6кВ "Больничная" | 3 | 2023-01-13 | У/2023-25 | 2023-04-04
7 | 2023-01-12 | аннулирована | аннулирован |  |  |  | 2023-01-16 |  | объект связи УС-10 | 15 | 0 | 15 |  |  |  | 0.4 | 3 | 41889.6 | Салым
8 | 2023-01-16 | аннулирована | аннулирован |  |  |  | 2023-01-19 |  | павильон "Шаурма" | 10 | 0 | 10 |  |  |  | 0.22 | 3 | 24782.4 | Каркатеевы
9 | 2023-01-16 | принята к оформлению | закрыт | 2023-01-23 | 2023-01-24 | 2023-05-23 | 2023-06-20 | 2023-06-20 | земельный участок | 150 | 0 | 150 | 150 | 150 |  | 0.4 | 3 | 54682.8 | Салым | 1 | 2023-01-18 | У/2023-54 | 2023-06-20
10 | 2023-01-16 | принята к оформлению | закрыт | 2023-01-24 | 2023-02-07 | 2023-06-06 | 2023-09-25 | 2023-09-25 | ТП-6/0,4кВ №119 | 150 | 160 | 310 | 310 | 310 |  | 6 | 3 | 57580.8 | РУ-6кВ "Пойковская" | 1 | 2023-01-18 | ОТП/2023-271 | 2023-09-25
11 | 2023-01-17 | аннулирована | аннулирован |  |  |  | 2023-02-21 |  | объект связи УС-10 | 15 | 10 | 25 |  |  |  | 0.4 | 3 |  | Салым
12 | 2023-01-17 | принята к оформлению | закрыт | 2023-01-24 | 2023-01-27 | 2023-05-26 | 2023-09-26 | 2023-09-26 | земельный участок | 1 | 0 | 1 | 1 | 1 |  | 0.22 | 3 | 4256 | ПС-35/6кВ "Больничная" | 2 | 2023-01-18 | У/2023-135 | 2023-09-26
13 | 2023-01-19 | аннулирована | аннулирован |  |  |  | 2023-03-15 |  | павильон "Шаурма" | 10 | 0 | 10 |  |  |  | 0.22 | 3 | 24782.4 | Каркатеевы |  | 2023-01-23
14 | 2023-01-19 | принята к оформлению | закрыт | 2023-01-26 | 2023-01-27 | 2023-05-26 | 2023-03-29 | 2023-03-29 | жилое здание | 9 | 5 | 14 | 14 | 14 |  | 0.4 | 3 | 41889.6 | РУ-6кВ "Пойковская" | 4 | 2023-01-23 | У/2023-23 | 2023-03-29
15 | 2023-01-19 | принята к оформлению | закрыт | 2023-01-27 | 2023-02-01 | 2023-05-31 | 2023-08-30 | 2023-08-30 | жилое здание | 15 | 0 | 15 | 15 | 15 |  | 0.22 | 3 | 24782.4 | ПС-35/6кВ "Больничная" | 3 | 2023-01-23 | У/2023-114 | 2023-08-30
16 | 2023-01-19 | аннулирована | аннулирован | 2023-01-30 |  |  | 2023-03-02 |  | ВЛ-0,4кВ, базовая станция НМ2121 | 7.5 | 0 | 7.5 |  |  |  | 0.4 | 3 | 41889.6 | Сингапай | 5 | 2023-01-25
17 | 2023-01-19 | аннулирована | аннулирован | 2023-01-30 |  |  | 2023-03-02 |  | ВЛ-0,4кВ, базовая станция НМ2122 | 7.5 | 0 | 7.5 |  |  |  | 0.4 | 3 | 41889.6 | Каркатеевы | 6 | 2023-01-25
18 | 2023-01-19 | аннулирована | аннулирован | 2023-01-30 |  |  | 2023-03-02 |  | ВЛ-0,4кВ, базовая станция НМ2123 | 7.5 | 0 | 7.5 |  |  |  | 0.4 | 3 | 41889.6 | Сентябрьский | 7 | 2023-01-25
19 | 2023-01-23 | принята к оформлению | закрыт | 2023-01-30 | 2023-02-22 | 2023-06-21 | 2023-09-29 | 2023-09-29 | Здание линейных служб Нефтеюг-ого ЦЭС.Строительство | 231.31 | 0 | 231.31 | 231.31 | 231.31 |  | 0.4 | 3 | 1325756.7 | Сивыс-Ях | 4 | 2023-01-25 | ОТП/2023-272 | 2023-09-29
20 | 2023-01-24 | принята к оформлению | закрыт | 2023-01-30 | 2023-01-31 | 2023-05-30 | 2023-02-22 | 2023-02-22 | жилой дом | 2 | 5 | 7 | 7 | 7 |  | 0.4 | 3 | 29792 | ПС-35/6кВ "Больничная" | 8 | 2023-01-25 | У/2023-11 | 2023-02-22
21 | 2023-01-26 | аннулирована | аннулирован | 2023-02-01 |  |  | 2023-03-21 |  | жилой дом | 35 | 0 | 35 |  |  |  | 0.4 | 3 | 96610.1 | ПС-35/6кВ №14 | 5 | 2023-01-27
22 | 2023-01-31 | принята к оформлению | закрыт | 2023-02-06 | 2023-02-07 | 2023-06-06 | 2023-03-03 | 2023-03-03 | земельный участок | 15 | 0 | 15 | 15 | 15 |  | 0.22 | 3 | 24782.4 | Салым | 11 | 2023-02-02 | У/2023-14 | 2023-03-03
23 | 2023-02-01 | аннулирована | аннулирован | 2023-02-06 |  |  | 2023-02-21 |  | земельный участок | 50 | 0 | 50 |  |  |  | 0.4 | 3 | 54682.8 | РУ-6кВ "Пойковская" | 2 | 2023-02-02
24 | 2023-01-26 | принята к оформлению | закрыт | 2023-02-01 | 2023-02-06 | 2023-06-05 | 2023-02-20 | 2023-02-20 | торговый автомат | 2 | 0 | 2 | 2 | 2 |  | 0.22 | 3 | 24782.4 | Чеускино | 9 | 2023-01-30 | У/2023-9 | 2023-02-20
25 | 2023-02-02 | принята к оформлению | закрыт | 2023-02-08 | 2023-02-08 | 2023-06-07 | 2023-03-23 | 2023-03-23 | жилой дом | 15 | 0 | 15 | 15 | 15 |  | 0.4 | 3 | 41889.6 | Каркатеевы | 12 | 2023-02-07 | У/2023-21 | 2023-03-23
26 | 2023-01-31 | аннулирована | аннулирован |  |  |  | 2023-02-02 |  | МКД | 92.3 | 0 | 92.3 |  |  |  | 0.4 | 3 |  | ПС-35/6кВ №8
27 | 2023-02-06 | принята к оформлению | закрыт | 2023-02-20 | 2023-02-22 | 2023-06-21 | 2023-10-16 | 2023-10-16 | жилой дом | 10 | 5 | 15 | 15 | 15 |  | 0.4 | 3 | 41889.6 | Сингапай | 14 | 2023-02-09 | У/2023-163 | 2023-10-16
28 | 2023-02-02 | аннулирована | аннулирован | 2023-02-08 |  |  | 2023-03-02 |  | МКД | 92.3 | 0 | 92.3 |  |  |  | 0.4 | 2 | 826153.27 | ПС-35/6кВ №8 | 6 | 2023-02-06
29 | 2023-02-03 | принята к оформлению | закрыт | 2023-02-08 | 2023-02-15 | 2023-06-14 | 2023-03-03 | 2023-03-03 | земельный участок | 15 | 0 | 15 | 15 | 15 |  | 0.4 | 3 | 41889.6 | Салым | 11 | 2023-02-06 | У/2023-15 | 2023-03-03
30 | 2023-02-06 | аннулирована | аннулирован | 2023-02-09 |  |  | 2023-03-02 |  | земельный участок | 4 | 1 | 5 |  |  |  | 0.22 | 3 | 21280 | ПС-35/6кВ "Больничная" | 13 | 2023-02-07
31 | 2023-02-07 | аннулирована | аннулирован | 2023-02-10 |  |  | 2023-04-24 |  | земельный участок | 10 | 0 | 10 |  |  |  | 0.4 | 3 | 41889.6 | ПС-35/6кВ "Больничная" | 7 | 2023-02-08
32 | 2023-02-08 | аннулирована | аннулирован | 2023-02-15 |  |  | 2023-04-07 |  | земельный участок | 100 | 150 | 250 |  |  |  | 0.4 | 3 | 1382458.8 | РУ-6кВ "Пойковская" | 8 | 2023-02-09
33 | 2023-02-13 | принята к оформлению | закрыт | 2023-02-21 | 2023-02-21 | 2023-06-20 | 2023-06-26 | 2023-06-26 | ЗЕМЕЛЬНЫЙ УЧАСТОК | 15 | 0 | 15 | 15 | 15 |  | 0.4 | 3 | 41889.6 | ПС-35/6кВ "Больничная" | 9 | 2023-02-13 | У/2023-60 | 2023-06-26
34 | 2023-02-15 | принята к оформлению | закрыт | 2023-02-21 | 2023-03-01 | 2023-06-30 | 2023-08-07 | 2023-08-07 | ЗЕМЕЛЬНЫЙ УЧАСТОК | 15 | 0 | 15 | 15 | 15 |  | 0.4 | 3 | 41889.6 | ПС-35/6кВ "Больничная" | 10 | 2023-02-17 | У/2023-93 | 2023-08-07
35 | 2023-02-17 | аннулирована | аннулирован |  |  |  | 2023-02-21 |  | объект дорожного сервиса | 150 | 0 | 150 |  |  |  | 0.4 | 3 |  | Салым
36 | 2023-02-20 | аннулирована | аннулирован |  |  |  | 2023-02-22 |  | кап.ремонт | 15 | 0 | 15 |  |  |  | 0.22 | 3 | 24782.4 | Каркатеевы
37 | 2023-02-20 | принята к оформлению | закрыт | 2023-03-01 | 2023-03-06 | 2023-07-05 | 2023-09-21 | 2023-09-21 | нежилое помещение | 150 | 0 | 150 | 150 | 150 |  | 0.4 | 3 | 54682.8 | РУ-6кВ "Пойковская" | 3 | 2023-02-21 | У/2023-132 | 2023-09-21
38 | 2023-02-20 | принята к оформлению | закрыт | 2023-03-02 | 2023-03-13 | 2023-07-12 | 2023-08-15 | 2023-08-15 | земельный участок | 15 | 0 | 15 | 15 | 15 |  | 0.4 | 3 | 41889.6 | Салым | 15 | 2023-02-27 | У/2023-103 | 2023-08-15
39 | 2023-02-20 | аннулирована | аннулирован |  |  |  | 2023-03-31 |  | земельный участок | 15 | 0 | 15 |  |  |  | 0.4 | 3 | 41889.6 | Сингапай
40 | 2023-02-21 | аннулирована | аннулирован | 2023-03-02 |  |  | 2023-03-15 |  | жилое помещение | 8 | 7 | 15 |  |  |  | 0.4 | 3 | 41889.6 | ПС-35/6кВ №14 | 16 | 2023-02-27
41 | 2023-02-21 | принята к оформлению | закрыт | 2023-03-02 | 2023-03-06 | 2023-07-05 | 2023-03-16 | 2023-03-16 | кап.ремонт | 15 | 0 | 15 | 15 | 15 |  | 0.22 | 3 | 24782.4 | Каркатеевы | 20 | 2023-02-28 | У/2023-19 | 2023-03-16
42 | 2023-02-21 | аннулирована | аннулирован | 2023-03-02 |  |  | 2023-03-15 |  | земельный участок | 1 | 5 | 6 |  |  |  | 0.4 | 3 | 25536 | ПС-35/6кВ "Больничная" | 17 | 2023-02-27
43 | 2023-02-21 | принята к оформлению | закрыт | 2023-03-02 | 2023-03-06 | 2023-07-05 | 2023-03-24 | 2023-03-24 | земельный участок | 1 | 5 | 6 | 6 | 6 |  | 0.4 | 3 | 25536 | ПС-35/6кВ "Больничная" | 18 | 2023-02-27 | У/2023-22 | 2023-03-24
44 | 2023-02-21 | аннулирована | аннулирован | 2023-03-02 |  |  | 2023-03-15 |  | жилое строение | 1 | 5 | 6 |  |  |  | 0.4 | 3 | 25536 | ПС-35/6кВ "Больничная" | 19 | 2023-02-28
45 | 2023-02-21 | аннулирована | аннулирован |  |  |  | 2023-03-01 |  | освещение | 3 | 5 | 8 |  |  |  | 0.22 | 3 | 24782.4 | ПС-35/6кВ "Больничная"
46 | 2023-02-27 | принята к оформлению | закрыт | 2023-03-09 | 2023-03-16 | 2023-07-15 | 2023-03-29 | 2023-03-29 | жилой дом | 3 | 7 | 10 | 10 | 10 |  | 0.4 | 3 | 8776.8 | ПС-35/6кВ "Больничная" | 21 | 2023-03-01 | У/2023-24 | 2023-03-29
47 | 2023-02-27 | аннулирована | аннулирован | 2023-03-09 |  |  | 2023-03-21 |  | земельный участок | 15 | 0 | 15 |  |  |  | 0.4 | 3 | 41889.6 | Сингапай | 22 | 2023-03-01
48 | 2023-02-27 | аннулирована | аннулирован | 2023-03-09 |  |  | 2023-03-21 |  | объект индивиждуального жилищного строительства | 10 | 5 | 15 |  |  |  | 0.4 | 3 | 41889.6 | ПС-35/6кВ "Больничная" | 23 | 2023-03-01
49 | 2023-02-27 | принята к оформлению | закрыт | 2023-03-09 | 2023-03-10 | 2023-07-09 | 2023-08-15 | 2023-08-15 | земельный участок | 2 | 0 | 2 | 2 | 2 |  | 0.22 | 3 | 8512 | ПС-35/6кВ "Больничная" | 24 | 2023-03-01 | У/2023-99 | 2023-08-15
50 | 2023-03-01 | аннулирована | аннулирован |  |  |  | 2023-03-07 |  | земельный участок | 30 | 0 | 30 |  |  |  | 0.4 | 3 |  | ПС-35/6кВ №8
51 | 2023-03-01 | принята к оформлению | закрыт | 2023-03-13 | 2023-03-15 | 2023-07-14 | 2023-06-20 | 2023-06-20 | земельный участок | 135 | 15 | 150 | 150 | 150 |  | 0.4 | 3 | 55864.8 | Салым | 11 | 2023-03-03 | У/2023-55 | 2023-06-20
52 | 2023-03-02 | аннулирована | аннулирован |  |  |  | 2023-04-13 |  | нежилое помещение | 7 | 0 | 7 |  |  |  | 0.22 | 3 | 24782.4 | Чеускино
53 | 2023-03-06 | аннулирована | аннулирован | 2023-03-20 |  |  | 2023-04-07 |  | земельный участок | 10 | 0 | 10 |  |  |  | 0.4 | 3 | 41889.6 | Салым | 12 | 2023-03-09
54 | 2023-03-14 | принята к оформлению | закрыт | 2023-03-21 | 2023-03-30 | 2023-07-29 | 2023-04-13 | 2023-04-13 | жилое здание | 7 | 8 | 15 | 15 | 15 |  | 0.4 | 3 | 29792 | Каркатеевы | 13 | 2023-03-14 | У/2023-26 | 2023-04-13
55 | 2023-03-13 | принята к оформлению | закрыт | 2023-03-20 | 2023-03-28 | 2023-07-27 | 2023-06-22 | 2023-06-22 | жилой дом | 15 | 0 | 15 | 15 | 15 |  | 0.4 | 3 | 41889.6 | Сингапай | 14 | 2023-03-14 | У/2023-57 | 2023-06-22
56 | 2023-03-14 | аннулирована | аннулирован |  |  |  | 2023-03-15 |  | земельный участок | 15 | 0 | 15 |  |  |  | 0.4 | 3 | 41889.6 | ПС-35/6кВ "Больничная"
57 | 2023-03-14 | аннулирована | аннулирован |  |  |  | 2023-03-17 |  | земельный участок | 15 | 0 | 15 |  |  |  | 0.4 | 3 | 41889.6 | Салым
58 | 2023-03-14 | принята к оформлению | закрыт | 2023-03-21 | 2023-03-29 | 2023-07-28 | 2023-08-01 | 2023-08-01 | земельный участок | 10 | 5 | 15 | 15 | 15 |  | 0.22 | 3 | 24782.4 | Сингапай | 15 | 2023-03-16 | У/2023-86 | 2023-08-01
59 | 2023-04-14 | принята к оформлению | закрыт | 2023-04-20 | 2023-04-21 | 2023-08-20 | 2023-06-22 | 2023-06-22 | жилое помещение | 8 | 7 | 15 | 15 | 15 |  | 0.4 | 3 | 34048 | ПС-35/6кВ №14 | 50 | 2023-04-17 | У/2023-59 | 2023-06-22
60 | 2023-03-15 | принята к оформлению | закрыт | 2023-03-24 | 2023-03-28 | 2023-07-27 | 2023-04-20 | 2023-04-20 | земельный участок | 15 | 0 | 15 | 15 | 15 |  | 0.22 | 3 | 24782.4 | ПС-35/6кВ "Больничная" | 17 | 2023-03-20 | У/2023-29 | 2023-04-20
61 | 2023-03-15 | принята к оформлению | закрыт | 2023-03-24 | 2023-04-10 | 2023-08-09 | 2023-07-31 | 2023-07-31 | земельный участок | 14 | 0 | 14 | 14 | 14 |  | 0.22 | 3 | 24782.4 | Сингапай | 18 | 2023-03-20 | У/2023-81 | 2023-07-31
62 | 2023-03-15 | принята к оформлению | закрыт | 2023-04-07 | 2023-04-12 | 2023-08-11 | 2023-07-31 | 2023-07-31 | земельный участок | 15 | 0 | 15 | 15 | 15 |  | 0.22 | 3 | 24782.4 | Сингапай | 37 | 2023-04-05 | У/2023-79 | 2023-07-31
63 | 2023-03-16 | аннулирована | аннулирован | 2023-03-24 |  |  | 2023-03-29 |  | земельный участок | 15 | 0 | 15 |  |  |  | 0.4 | 3 | 41889.6 | Салым | 16 | 2023-03-20
64 | 2023-03-16 | аннулирована | аннулирован |  |  |  | 2023-03-23 |  | производственная база | 5 | 25 | 30 |  |  |  | 0.4 | 3 |  | ПС-35/6кВ №8
65 | 2023-03-27 | принята к оформлению | закрыт | 2023-04-03 | 2023-04-05 | 2023-08-04 | 2023-07-31 | 2023-07-31 | земельный участок | 15 | 0 | 15 | 15 | 15 |  | 0.4 | 3 | 41889.6 | Сингапай | 22 | 2023-03-28 | У/2023-80 | 2023-07-31
66 | 2023-03-29 | аннулирована | аннулирован | 2023-04-07 |  |  | 2023-04-28 |  | земельный участок | 15 | 0 | 15 |  |  |  | 0.4 | 3 | 41889.6 | Сингапай | 36 | 2023-04-05
67 | 2023-03-25 | принята к оформлению | закрыт | 2023-04-03 | 2023-04-17 | 2023-08-16 | 2023-07-31 | 2023-07-31 | земельный участок | 15 | 0 | 15 | 15 | 15 |  | 0.4 | 3 | 41889.6 | Сингапай | 23 | 2023-03-28 | У/2023-82 | 2023-07-31
68 | 2023-03-20 | принята к оформлению | действующий | 2023-04-03 | 2023-04-06 | 2023-08-05 |  |  | БС-Мобаил | 15 | 0 | 15 | 15 |  |  | 0.4 | 3 | 41889.6 | ПС-35/6кВ №14 | 19 | 2023-03-23
69 | 2023-03-20 | аннулирована | аннулирован | 2023-03-31 |  |  | 2023-04-12 |  | земельный участок | 15 | 0 | 15 |  |  |  | 0.22 | 3 | 24782.4 | ПС-35/6кВ "Больничная" | 20 | 2023-03-23
70 | 2023-03-20 | принята к оформлению | закрыт | 2023-03-31 | 2023-04-03 | 2023-08-02 | 2023-07-04 | 2023-07-04 | земельный участок | 15 | 0 | 15 | 15 | 15 |  | 0.22 | 3 | 15960 | ПС-35/6кВ "Больничная" | 21 | 2023-03-23 | У/2023-62 | 2023-07-04
71 | 2023-03-21 | аннулирована | аннулирован |  |  |  | 2023-03-29 |  | жилой дом | 15 | 0 | 15 |  |  |  | 0.4 | 3 | 41889.6 | Сингапай |  | 2023-03-28
72 | 2023-03-21 | аннулирована | аннулирован | 2023-04-03 |  |  | 2023-06-19 |  | МКД | 180 | 0 | 180 |  |  |  | 0.4 | 2 | 1727483.64 | ПС-35/6кВ №8 | 25 | 2023-03-29
73 | 2023-03-21 | аннулирована | аннулирован | 2023-04-03 |  |  | 2023-06-19 |  | МКД | 180 | 0 | 180 |  |  |  | 0.4 | 2 | 2521669.46 | ПС-35/6кВ №8 | 24 | 2023-03-29
74 | 2023-03-22 | принята к оформлению | закрыт | 2023-04-03 | 2023-04-04 | 2023-08-03 | 2023-07-04 | 2023-07-04 | земельный участок | 10 | 0 | 10 | 10 | 10 |  | 0.4 | 3 | 41889.6 | ПС-35/6кВ "Больничная" | 26 | 2023-03-29 | У/2023-63 | 2023-07-04
75 | 2023-03-22 | аннулирована | аннулирован |  |  |  | 2023-03-27 |  | жилой дом | 0 | 16 | 16 |  |  |  | 0.4 | 3 | 41889.6 | РУ-6кВ "Пойковская"
76 | 2023-03-22 | принята к оформлению | закрыт | 2023-04-03 | 2023-04-07 | 2023-08-06 | 2023-05-02 | 2023-05-02 | жилой дом | 0 | 16 | 16 | 16 | 16 |  | 0.4 | 3 | 41889.6 | РУ-6кВ "Пойковская" | 27 | 2023-03-29 | У/2023-31 | 2023-05-02
77 | 2023-03-22 | принята к оформлению | закрыт | 2023-04-04 | 2023-04-20 | 2023-08-19 | 2023-05-03 | 2023-05-03 | жилой дом | 10 | 5 | 15 | 15 | 15 |  | 0,22 | 3 | 24782.4 | Сингапай | 28 | 2023-03-30 | У/2023-32 | 2023-05-03
78 | 2023-03-22 | принята к оформлению | закрыт | 2023-04-04 | 2023-04-10 | 2023-08-09 | 2023-05-03 | 2023-05-03 | жилое здание | 15 | 0 | 15 | 15 | 15 |  | 0.22 | 3 | 24782.4 | Сингапай | 29 | 2023-03-30 | У/2023-33 | 2023-05-03
79 | 2023-04-24 | принята к оформлению | закрыт | 2023-04-28 | 2023-05-03 | 2023-09-02 | 2023-06-07 | 2023-06-07 | земельный участок | 15 | 0 | 15 | 15 | 15 |  | 0.4 | 3 | 41889.6 | Каркатеевы | 59 | 2023-04-25 | У/2023-48 | 2023-06-07
80 | 2023-03-23 | аннулирована | аннулирован |  |  |  | 2023-04-03 |  | жилой дом | 15 | 0 | 15 |  |  |  | 0.4 | 3 | 41889.6 | Сингапай
81 | 2023-03-23 | аннулирована | аннулирован |  |  |  | 2023-04-03 |  | жилой дом | 15 | 0 | 15 |  |  |  | 0.4 | 3 | 41889.6 | Сингапай
82 | 2023-03-24 | аннулирована | аннулирован | 2023-04-06 |  |  | 2023-04-13 |  | базовая станция сотовой связи НМ2128 | 7 | 0 | 7 |  |  |  | 0.4 | 3 | 41889.6 | Сингапай | 30 | 2023-03-30
83 | 2023-03-27 | аннулирована | аннулирован |  |  |  | 2023-05-02 |  | земельный участок | 0 | 15 | 15 |  |  |  | 0.4 | 3 | 41889.6 | ПС-35/6кВ №8
84 | 2023-03-28 | аннулирована | аннулирован | 2023-04-06 |  |  | 2023-04-24 |  | производственная база | 30 | 0 | 30 |  |  |  | 0.4 | 3 | 41889.6 | ПС-35/6кВ №8 | 35 | 2023-04-04
85 | 2023-03-28 | принята к оформлению | действующий | 2023-04-07 | 2023-04-27 | 2024-04-27 |  |  | поликлиника | 842 | 0 | 842 | 842 |  |  | 6 | 2 | 1456221.31 | ПС-35/6кВ "Больничная" | 31 | 2023-04-03
86 | 2023-03-28 | аннулирована | аннулирован | 2023-04-06 |  |  | 2023-06-19 |  | земельный участок | 0 | 16 | 16 |  |  |  | 0.4 | 3 | 41889.6 | ПС-35/6кВ "Больничная" | 32 | 2023-04-03
87 | 2023-03-28 | принята к оформлению | закрыт | 2023-04-06 | 2023-04-11 | 2023-08-10 | 2023-05-31 | 2023-05-31 | земельный участок | 15 | 0 | 15 | 15 | 15 |  | 0.22 | 3 | 24782.4 | Салым | 33 | 2023-04-03 | У/2023-41 | 2023-05-31
88 | 2023-03-28 | принята к оформлению | закрыт | 2023-04-06 | 2023-04-07 | 2023-08-06 | 2023-04-26 | 2023-04-26 | гараж | 5 | 0 | 5 | 5 | 5 |  | 0.22 | 3 | 21280 | ПС-35/6кВ №13 | 34 | 2023-04-03 | У/2023-30 | 2023-04-26
89 | 2023-03-28 | аннулирована | аннулирован |  |  |  | 2023-04-06 |  | павильон "Шаурма" | 10 | 0 | 10 |  |  |  | 0.22 | 3 | 24782.4 | Каркатеевы
90 | 2023-03-29 | аннулирована | аннулирован |  |  |  | 2023-05-03 |  | земельный участок | 0 | 0 | 0 |  |  |  | 0.22 | 3 | 0 | ПС-35/6кВ "Больничная"
91 | 2023-03-29 | аннулирована | аннулирован | 2023-04-18 |  |  | 2023-06-19 |  | земельный участок | 15 | 0 | 15 |  |  |  | 0.4 | 3 | 15960 | Каркатеевы | 43 | 2023-04-11
92 | 2023-03-30 | аннулирована | аннулирован | 2023-04-11 |  |  | 2023-04-24 |  | МКД | 115 | 0 | 115 |  |  |  | 0.4 | 2 | 1277196 | Каркатеевы | 38 | 2023-04-07
93 | 2023-03-31 | принята к оформлению | закрыт | 2023-04-11 | 2023-04-17 | 2023-08-16 | 2023-07-05 | 2023-07-05 | земельный участок | 10 | 5 | 15 | 15 | 15 |  | 0.4 | 3 | 41889.6 | ПС-35/6кВ "Больничная" | 39 | 2023-04-07 | У/2023-65 | 2023-07-05
94 | 2023-04-03 | принята к оформлению | закрыт | 2023-04-13 | 2023-04-19 | 2023-08-18 | 2023-06-07 | 2023-06-07 | земельный участок | 15 | 0 | 15 | 15 | 15 |  | 0.4 | 3 | 41889.6 | Сингапай | 41 | 2023-04-10 | У/2023-50 | 2023-06-07
95 | 2023-04-04 | принята к оформлению | закрыт | 2023-04-11 | 2023-04-17 | 2023-08-16 | 2023-05-19 | 2023-05-19 | стройплощадка | 3 | 0 | 3 | 3 | 3 |  | 0.4 | 3 | 12768 | Салым | 40 | 2023-04-10 | У/2023-51/1 | 2023-05-19
96 | 2023-04-06 | аннулирована | аннулирован | 2023-04-13 |  |  | 2023-05-25 |  | павильон "Шаурма" | 10 | 0 | 10 |  |  |  | 0.22 | 3 | 25964.4 | Каркатеевы | 42 | 2023-04-10
97 | 2023-04-06 | принята к оформлению | закрыт | 2023-04-18 | 2023-04-21 | 2023-08-20 | 2023-05-11 | 2023-05-11 | жилой дом | 10 | 5 | 15 | 15 | 15 |  | 0.4 | 3 | 41889.6 | РУ-6кВ "Пойковская" | 44 | 2023-04-12 | У/2023-34 | 2023-05-11
98 | 2023-04-07 | аннулирована | аннулирован |  |  |  | 2023-04-12 |  | дом | 15 | 0 | 15 |  |  |  | 0.22 | 3 | 41889.6 | Сингапай
99 | 2023-04-10 | принята к оформлению | закрыт | 2023-04-18 | 2023-04-20 | 2023-08-19 | 2023-05-16 | 2023-05-16 | земельный участок | 15 | 0 | 15 | 15 | 15 |  | 0.4 | 3 | 41889.6 | ПС-35/6кВ "Больничная" | 45 | 2023-04-12 | У/2023-37 | 2023-05-16
100 | 2023-04-11 | принята к оформлению | закрыт | 2023-04-20 | 2023-04-24 | 2023-08-23 | 2023-06-06 | 2023-06-06 | земельный участок | 15 | 0 | 15 | 15 | 15 |  | 0.4 | 3 | 41889.6 | Каркатеевы | 46 | 2023-04-13 | У/2023-47 | 2023-06-06
101 | 2023-04-11 | принята к оформлению | закрыт | 2023-04-18 | 2023-04-19 | 2023-08-18 | 2023-06-22 | 2023-06-22 | земельный участок | 15 | 0 | 15 | 15 | 15 |  | 0.4 | 3 | 15960 | Салым | 47 | 2023-04-13 | У/2022-46 | 2023-06-22
102 | 2023-04-12 | принята к оформлению | закрыт | 2023-04-20 | 2023-04-20 | 2023-08-19 | 2023-06-05 | 2023-06-05 | жилой дом | 15 | 0 | 15 | 15 | 15 |  | 0.4 | 3 | 41889.6 | Сингапай | 51 | 2023-04-19 | У/2023-43 | 2023-06-05
103 | 2023-04-12 | принята к оформлению | закрыт | 2023-04-20 | 2023-04-26 | 2023-08-25 | 2023-08-14 | 2023-08-14 | земельный участок | 15 | 0 | 15 | 15 | 15 |  | 0.4 | 3 | 41889.6 | Чеускино | 48 | 2023-04-14 | У/2023-97 | 2023-08-14
104 | 2023-04-12 | принята к оформлению | закрыт | 2023-04-20 | 2023-04-25 | 2023-08-24 | 2023-06-14 | 2023-06-14 | земельный участок | 15 | 0 | 15 | 15 | 15 |  | 0.4 | 3 | 41889.6 | Сингапай | 49 | 2023-04-14 | У/2023-52 | 2023-06-14
105 | 2023-04-12 | аннулирована | аннулирован | 2023-04-24 |  |  | 2023-06-19 |  | МКД | 113 | 0 | 113 |  |  |  | 0.4 | 2 |  | Сингапай | 56 | 2023-04-20
106 | 2023-04-12 | принята к оформлению | закрыт | 2023-04-20 | 2023-04-25 | 2023-08-24 | 2023-05-19 | 2023-05-19 | жилой дом | 2 | 4 | 6 | 6 | 6 |  | 0.4 | 3 | 8512 | ПС-35/6кВ "Больничная" | 52 | 2023-04-19 | У/2023-40 | 2023-05-19
107 | 2023-04-14 | принята к оформлению | закрыт | 2023-04-26 | 2023-04-27 | 2023-08-26 | 2023-08-15 | 2023-08-15 | земельный участок | 15 | 0 | 15 | 15 | 15 |  | 0.22 | 3 | 24782.4 | ПС-35/6кВ "Больничная" | 57 | 2023-04-24 | У/2023-100 | 2023-08-15
108 | 2023-04-17 | принята к оформлению | закрыт | 2023-04-24 | 2023-05-05 | 2023-09-04 | 2023-07-05 | 2023-07-05 | гараж | 15 | 0 | 15 | 15 | 15 |  | 0.22 | 3 | 24782.4 | ПС-35/6кВ №13 | 53 | 2023-04-19 | У/2023-66 | 2023-07-05
109 | 2023-04-17 | принята к оформлению | закрыт | 2023-05-03 | 2023-05-16 | 2023-09-15 | 2023-12-01 | 2023-12-01 | земельный участок | 12 | 0 | 12 | 12 | 12 |  | 0.4 | 3 | 41889.6 | Каркатеевы | 59 | 2023-04-26 | У/2023-231 | 2023-12-01
110 | 2023-04-17 | принята к оформлению | закрыт | 2023-04-24 | 2023-04-27 | 2023-08-26 | 2023-05-16 | 2023-05-16 | гараж | 7 | 0 | 7 | 7 | 7 |  | 0.22 | 3 | 24782.4 | ПС-35/6кВ №13 | 54 | 2023-04-20 | У/2023-39 | 2023-05-16
111 | 2023-04-17 | принята к оформлению | закрыт | 2023-04-24 | 2023-04-27 | 2023-08-26 | 2023-06-06 | 2023-06-06 | гараж | 7 | 0 | 7 | 7 | 7 |  | 0.22 | 3 | 24782.4 | ПС-35/6кВ №13 | 55 | 2023-04-20 | У/2023-45 | 2023-06-06
112 | 2023-04-20 | принята к оформлению | закрыт | 2023-04-28 | 2023-05-04 | 2023-09-03 | 2023-06-06 | 2023-06-06 | земельный участок | 5 | 0 | 5 | 5 | 5 |  | 0.4 | 3 | 21280 | ПС-35/6кВ "Больничная" | 60 | 2023-04-26 | У/2023-45 | 2023-06-06
113 | 2023-04-24 | аннулирована | аннулирован | 2023-05-03 |  |  | 2023-06-19 |  | земельный участок | 11 | 4 | 15 |  |  |  | 0.4 | 3 | 41889.6 | ПС-35/6кВ "Больничная" | 61 | 2023-04-26
114 | 2023-04-24 | принята к оформлению | закрыт | 2023-05-10 | 2023-05-17 | 2023-09-16 | 2023-07-03 | 2023-07-03 | жилой дом | 10 | 0 | 10 | 10 | 10 |  | 0.4 | 3 | 41889.6 | ПС-35/6кВ "Больничная" | 62 | 2023-05-02 | У/2023-61 | 2023-07-03
115 | 2023-04-25 | аннулирована | аннулирован | 2023-05-23 |  |  | 2023-06-19 |  | жилое строение | 5 | 0 | 5 |  |  |  | 0.22 | 3 | 24782.4 | Салым | 72 | 2023-05-11
116 | 2023-04-27 | принята к оформлению | закрыт | 2023-05-10 | 2023-05-17 | 2023-09-16 | 2023-06-07 | 2023-06-07 | земельный участок | 15 | 0 | 15 | 15 | 15 |  | 0.22 | 3 | 24782.4 | Каркатеевы | 63 | 2023-05-03 | У/2023-42 | 2023-06-07
117 | 2023-04-28 | принята к оформлению | закрыт | 2023-05-05 | 2023-05-16 | 2023-09-15 | 2023-08-01 | 2023-08-01 | земельный участок | 15 | 0 | 15 | 15 | 15 |  | 0.22 | 3 | 24782.4 | Сингапай | 64 | 2023-05-03 | У/2023-87 | 2023-08-01
118 | 2023-04-30 | аннулирована | аннулирован |  |  |  | 2023-05-03 |  | земельный участок | 2 | 0 | 2 |  |  |  | 0.4 | 3 | 8512 | П
119 | 2023-05-01 | принята к оформлению | закрыт | 2023-05-19 | 2023-05-22 | 2023-09-21 | 2023-08-14 | 2023-08-14 | земельный участок | 15 | 0 | 15 | 15 | 15 |  | 0.22 | 3 | 24782.4 | Чеускино | 65 | 2023-05-04 | У/2023-98 | 2023-08-14
120 | 2023-05-02 | принята к оформлению | закрыт | 2023-05-15 | 2023-05-18 | 2023-09-17 | 2023-06-21 | 2023-06-21 | земельный участок | 15 | 0 | 15 | 15 | 15 |  | 0.22 | 3 | 24782.4 | ПС-35/6кВ "Больничная" | 66 | 2023-05-04 | У/2023-56 | 2023-06-21
121 | 2023-05-03 | аннулирована | аннулирован | 2023-05-26 |  |  | 2023-06-19 |  | земельный участок | 8 | 7 | 15 |  |  |  | 0.4 | 3 | 34048 | Сингапай | 67 | 2023-05-05
122 | 2023-05-03 | аннулирована | аннулирован |  |  |  | 2023-05-19 |  | Магазин | 40 | 42 | 82 |  |  |  | 0.4 | 3 |  | ПС-35/6кВ "Больничная"
123 | 2023-05-03 | принята к оформлению | закрыт | 2023-05-15 | 2023-05-22 | 2023-09-21 | 2023-09-18 | 2023-09-18 | земельный участок | 15 | 0 | 15 | 15 | 15 |  | 0.4 | 3 | 41889.6 | ПС-35/6кВ "Больничная" | 69 | 2023-05-05 | У/2023-129 | 2023-09-18
124 | 2023-05-03 | принята к оформлению | закрыт | 2023-05-23 | 2023-05-31 | 2023-09-30 | 2023-07-03 | 2023-07-03 | земельный участок | 15 | 0 | 15 | 15 | 15 |  | 0.4 | 3 | 9958.8 | ПС-35/6кВ №14 | 74 | 2023-05-12 | У/2023-58 | 2023-07-03
125 | 2023-05-03 | аннулирована | аннулирован | 2023-05-23 |  |  | 2023-06-19 |  | земельный участок | 50 | 0 | 50 |  |  |  | 0.4 | 3 | 54682.8 | РУ-6кВ "Пойковская" | 71 | 2023-05-10
126 | 2023-05-03 | аннулирована | аннулирован | 2023-05-18 |  |  | 2023-06-14 |  | земельный участок | 15 | 0 | 15 |  |  |  | 0.4 | 3 | 41889.6 | ПС-35/6кВ "Больничная" | 70 | 2023-05-10
127 | 2023-05-03 | принята к оформлению | действующий | 2023-05-15 | 2023-05-16 | 2023-09-15 |  |  | земельный участок | 1 | 0 | 1 | 1 |  |  | 0.4 | 3 | 4256 | ПС-35/6кВ "Больничная" | 68 | 2023-05-04
128 | 2023-05-05 | аннулирована | аннулирован | 2023-05-23 |  |  | 2023-06-19 |  | земельный участок | 15 | 0 | 15 |  |  |  | 0.4 | 3 | 41889.6 | Лемпино | 75 | 2023-05-15
129 | 2023-05-10 | аннулирована | аннулирован |  |  |  | 2023-06-19 |  | нежилое помещение | 30 | 0 | 30 |  |  |  | 0.4 | 3 |  | ПС-35/6кВ №14
130 | 2023-05-10 | принята к оформлению | закрыт | 2023-05-25 | 2023-05-25 | 2023-09-24 | 2023-08-07 | 2023-08-07 | земельный участок | 15 | 0 | 15 | 15 | 15 |  | 0.4 | 3 | 41889.6 | ПС-35/6кВ "Больничная" | 76 | 2023-05-16 | У/2023-91 | 2023-08-07
131 | 2023-05-10 | аннулирована | аннулирован |  |  |  | 2023-06-19 |  | земельный участок | 15 | 0 | 15 |  |  |  | 0.4 | 3 | 41889.6 | Салым
132 | 2023-05-10 | аннулирована | аннулирован |  |  |  | 2023-06-19 |  | земельный участок | 15 | 0 | 15 |  |  |  | 0.4 | 3 | 41889.6 | Салым
133 | 2023-05-11 | принята к оформлению | закрыт | 2023-05-29 | 2023-06-05 | 2023-10-04 | 2023-07-13 | 2023-07-13 | земельный участок | 16 | 0 | 16 | 16 | 16 |  | 0.4 | 3 | 43071.6 | Сентябрьский | 77 | 2023-05-16 | У/2023-67 | 2023-07-13
134 | 2023-05-11 | аннулирована | аннулирован | 2023-05-25 |  |  | 2023-06-19 |  | жилая квартира | 15 | 0 | 15 |  |  |  | 0.4 | 3 | 41889.6 | ПС-35/6кВ №14 | 78 | 2023-05-16
135 | 2023-05-11 | аннулирована | аннулирован |  |  |  | 2023-05-12 |  | МКД | 4.65 | 88.2 | 92.85 |  |  |  | 0.4 | 2 |  | Сингапай
136 | 2023-05-11 | аннулирована | аннулирован |  |  |  | 2023-05-12 |  | МКД | 4.12 | 88.2 | 92.32 |  |  |  | 0.4 | 2 |  | Сингапай
137 | 2023-05-11 | принята к оформлению | закрыт | 2023-06-02 | 2023-06-09 | 2023-10-08 | 2023-11-01 | 2023-11-01 | земельный участок | 15 | 0 | 15 | 15 | 15 |  | 0.4 | 3 | 43071.6 | ПС-35/6кВ №8 | 79 | 2023-05-16 | ОТП/2023-317 | 2023-11-01
138 | 2023-05-11 | аннулирована | аннулирован |  |  |  | 2023-05-30 |  | МКД | 144.65 | 0 | 144.65 |  |  |  | 0.4 | 2 |  | ПС-35/6кВ №8
139 | 2023-05-11 | аннулирована | аннулирован |  |  |  | 2023-05-30 |  | МКД | 144.65 | 0 | 144.65 |  |  |  | 0.4 | 2 |  | ПС-35/6кВ №8
140 | 2023-05-12 | принята к оформлению | закрыт | 2023-06-01 | 2023-06-19 | 2023-10-18 | 2023-09-01 | 2023-09-01 | МКД | 92.32 | 88.2 | 92.32 | 92.32 | 92.32 |  | 0.4 | 2 | 1126672.26 | Cингапай | 82 | 2023-05-19 | У/2023-117 | 2023-09-01
141 | 2023-05-12 | принята к оформлению | закрыт | 2023-06-01 | 2023-06-19 | 2023-10-18 | 2023-09-01 | 2023-09-01 | МКД | 92.85 | 88.2 | 92.85 | 92.85 | 92.85 |  | 0.4 | 2 | 280455.34 | Сингапай | 83 | 2023-05-19 | У/2023-118 | 2023-09-01
142 | 2023-05-14 | принята к оформлению | закрыт | 2023-06-09 | 2023-06-10 | 2023-10-09 | 2023-08-23 | 2023-08-23 | земельный участок | 7 | 0 | 7 | 7 | 7 |  | 0.22 | 3 | 24782.4 | Каркатеевы | 84 | 2023-06-07 | У/2023-110 | 2023-08-23
143 | 2023-05-15 | аннулирована | аннулирован | 2023-06-02 |  |  | 2023-06-14 |  | земельный участок | 10 | 5 | 15 |  |  |  | 0.4 | 3 | 41889.6 | Сингапай | 85 | 2023-05-23
144 | 2023-05-15 | принята к оформлению | закрыт | 2023-06-02 | 2023-06-07 | 2023-10-06 | 2023-07-11 | 2023-07-11 | жилой дом | 8 | 7 | 15 | 15 | 15 |  | 0.22 | 3 | 24782.4 | ПС-35/6кВ "Больничная" | 86 | 2023-05-22 | У/2023-70 | 2023-07-11
145 | 2023-05-15 | принята к оформлению | закрыт | 2023-06-01 | 2023-06-05 | 2023-10-04 | 2023-07-11 | 2023-07-11 | жилой дом | 8 | 7 | 15 | 15 | 15 |  | 0.4 | 3 | 34048 | Каркатеевы | 87 | 2023-05-18 | У/2023-69 | 2023-07-11
146 | 2023-05-15 | принята к оформлению | закрыт | 2023-06-07 | 2023-06-08 | 2023-10-07 | 2023-09-13 | 2023-09-13 | помещение нежилое | 5 | 0 | 5 | 5 | 5 |  | 0.22 | 3 | 21280 | Сингапай | 88 | 2023-05-26 | У/2023-125 | 2023-09-13
147 | 2023-05-16 | принята к оформлению | закрыт | 2023-06-02 | 2023-06-15 | 2023-10-14 | 2023-07-13 | 2023-07-13 | земельный участок | 15 | 0 | 15 | 15 | 15 |  | 0.22 | 3 | 24782.4 | Каркатеевы | 89 | 2023-05-18 | У/2023-74 | 2023-07-13
148 | 2023-05-17 | аннулирована | аннулирован | 2023-05-29 |  |  | 2023-06-30 |  | жилое строение | 3 | 4 | 7 |  |  |  | 0.4 | 3 |  | ПС-35/6кВ "Больничная" | 90 | 2023-05-19
149 | 2023-05-17 | принята к оформлению | закрыт | 2023-06-02 | 2023-06-07 | 2023-10-06 | 2023-08-07 | 2023-08-07 | земельный участок | 5 | 0 | 5 | 5 | 5 |  | 0.22 | 3 | 21280 | ПС-35/6кВ "Больничная" | 91 | 2023-05-19 | У/2023-96 | 2023-08-07
150 | 2023-05-17 | принята к оформлению | закрыт | 2023-06-09 | 2023-06-13 | 2023-10-12 | 2023-07-13 | 2023-07-13 | земельный участок | 15 | 0 | 15 | 15 | 15 |  | 0.4 | 3 | 41889.6 | Каркатеевы | 92 | 2023-06-02 | У/2023-73 | 2023-07-13
151 | 2023-05-17 | аннулирована | аннулирован |  |  |  | 2023-07-31 |  | земельный участок | 2 | 2 | 4 |  |  |  | 0.22 | 3 | 8512 | Куть-Ях
152 | 2023-05-18 | аннулирована | аннулирован | 2023-06-01 |  |  | 2023-06-30 |  | земельный участок | 15 | 0 | 15 |  |  |  | 0.22 | 3 | 24782.4 | ПС-35/6кВ "Больничная" | 94 | 2023-05-22
153 | 2023-05-19 | аннулирована | аннулирован | 2023-06-06 |  |  | 2023-06-30 |  | земельный участок | 15 | 0 | 15 |  |  |  | 0.22 | 3 | 24782.4 | Каркатеевы | 95 | 2023-05-31
154 | 2023-05-19 | принята к оформлению | закрыт | 2023-05-29 | 2023-06-06 | 2023-10-05 | 2023-06-21 | 2023-06-21 | павильон "Шаурма" | 10 | 0 | 10 | 10 | 10 |  | 0.4 | 3 | 43071.6 | Каркатеевы | 93 | 2023-05-22 | У/2023-49 | 2023-06-21
155 | 2023-05-22 | принята к оформлению | закрыт | 2023-06-07 | 2023-06-08 | 2023-10-07 | 2023-06-16 | 2023-06-16 | участок для ИЖС | 12 | 3 | 15 | 15 | 15 |  | 0.4 | 3 | 8776.8 | Салым | 98 | 2023-06-02 | У/2023-53 | 2023-06-16
156 | 2023-05-22 | аннулирована | аннулирован | 2023-06-09 |  |  | 2023-07-07 |  | земельный участок | 15 | 0 | 15 |  |  |  | 0.22 | 3 | 24782.4 | ПС-35/6кВ "Больничная" | 102 | 2023-06-02
157 | 2023-05-22 | аннулирована | аннулирован | 2023-06-20 |  |  | 2023-07-07 |  | земельный участок | 150 | 0 | 150 |  |  |  | 0.4 | 3 | 54682.8 | ПС-35/6кВ №14 | 101 | 2023-06-14
158 | 2023-05-22 | принята к оформлению | закрыт | 2023-06-09 | 2023-06-15 | 2023-10-14 | 2023-07-13 | 2023-07-13 | земельный участок | 10 | 0 | 10 | 10 | 10 |  | 0.22 | 3 | 24782.4 | Каркатеевы | 104 | 2023-06-07 | У/2023-75 | 2023-07-13
159 | 2023-05-23 | аннулирована | аннулирован |  |  |  | 2023-05-26 |  | земельный участок | 380 | 0 | 380 |  |  |  | 0.4 | 2 |  | Каркатеевы
160 | 2023-05-23 | принята к оформлению | закрыт | 2023-06-07 | 2023-06-09 | 2023-10-08 | 2023-07-31 | 2023-07-31 | жилое строение | 15 | 0 | 15 | 15 | 15 |  | 0.4 | 3 | 41889.6 | Сингапай | 103 | 2023-06-02 | У/2023-83 | 2023-07-31
161 | 2023-05-23 | аннулирована | аннулирован | 2023-06-07 |  |  | 2023-06-30 |  | земельный участок | 15 | 0 | 15 |  |  |  | 0.4 | 3 | 41889.6 | Куть-Ях | 104 | 2023-06-02
162 | 2023-05-25 | аннулирована | аннулирован |  |  |  | 2023-05-30 |  | строительная площадка | 70 | 0 | 70 |  |  |  | 0.4 | 3 |  | ПС-35/6кВ №8
163 | 2023-05-25 | аннулирована | аннулирован |  |  |  | 2023-05-30 |  | строительная площадка | 70 | 0 | 70 |  |  |  | 0.4 | 3 |  | ПС-35/6кВ №8
164 | 2023-05-29 | аннулирована | аннулирован | 2023-06-15 |  |  | 2023-06-30 |  | земельный участок | 6 | 0 | 6 |  |  |  | 0.4 | 3 | 25536 |  | 113 | 2023-06-09
165 | 2023-05-29 | аннулирована | аннулирован |  |  |  | 2023-06-09 |  | земельный участок | [9 empty] | Каркатеевы
166 | 2023-05-29 | аннулирована | аннулирован |  |  |  | 2023-06-09 |  | земельный участок | 3 | 0 | 3 |  |  |  | 0.22 | 3 | 12768 | Чеускино
167 | 2023-05-30 | аннулирована | аннулирован |  |  |  | 2023-06-19 |  | здание(магазин) | 15 | 0 | 15 |  |  |  | 0.4 | 3 | 41889.6 | ПС-35/6кВ "Больничная"
168 | 2023-05-30 | аннулирована | аннулирован |  |  |  | 2023-07-01 |  | земельный участок | 15 | 0 | 15 |  |  |  | 0.22 | 3 | 41889.6 | Сингапай
169 | 2023-05-30 | аннулирована | аннулирован |  |  |  | 2023-07-01 |  | земельный участок | 15 | 0 | 15 |  |  |  | 0.22 | 3 | 24782.4 | Сингапай
170 | 2023-05-30 | принята к оформлению | закрыт | 2023-06-16 | 2023-06-20 | 2023-10-19 | 2023-07-11 | 2023-07-11 | земельный участок | 15 | 0 | 15 | 15 | 15 |  | 0.4 | 3 | 41889.6 | Сентябрьский | 108 | 2023-06-15 | У/2023-68 | 2023-07-11
171 | 2023-05-30 | аннулирована | аннулирован |  |  |  | 2023-05-31 |  | земельный участок | 15 | 0 | 15 |  |  |  | 0.22 | 3 | 24782.4 | Каркатеевы
172 | 2023-05-31 | принята к оформлению | закрыт | 2023-06-09 | 2023-06-13 | 2023-10-12 | 2023-07-13 | 2023-07-13 | земельный участок | 15 | 0 | 15 | 15 | 15 |  | 0.22 | 3 | 24782.4 | Каркатеевы | 110 | 2023-06-07 | У/2023-76 | 2023-07-13
173 | 2023-05-31 | принята к оформлению | закрыт | 2023-06-20 | 2023-06-27 | 2023-10-26 | 2023-11-02 | 2023-11-02 | МКД | 115 | 0 | 115 | 115 | 115 |  | 0.4 | 2 | 1276014 | Каркатеевы | 115 | 2023-06-14 | У/2023-217 | 2023-11-02
174 | 2023-05-31 | аннулирована | аннулирован | 2023-06-23 |  |  | 2023-07-07 |  | земельный участок | 15 | 0 | 15 |  |  |  | 0.4 | 3 | 41889.6 | Куть-Ях | 116 | 2023-06-15
175 | 2023-06-01 | принята к оформлению | закрыт | 2023-06-20 | 2023-08-24 | 2023-12-23 | 2023-12-15 | 2023-12-15 | пож.депо | 15 | 0 | 15 | 15 | 15 |  | 0.4 | 3 | 41889.6 | Юганская Обь | 120 | 2023-06-14 | У/2023-245 | 2023-12-15
176 | 2023-06-02 | аннулирована | аннулирован |  |  |  | 2023-06-16 |  | мкд | 92.85 | 0 | 92.85 |  |  |  | 0.4 | 2 |  | Сингапай | 118 | 2023-06-14
177 | 2023-06-02 | аннулирована | аннулирован |  |  |  | 2023-06-16 |  | МКД | 92.85 | 0 | 92.85 |  |  |  | 0.4 | 2 |  | Сингапай | 119 | 2023-06-14
178 | 2023-06-06 | принята к оформлению | закрыт | 2023-06-21 | 2023-06-26 | 2023-10-25 | 2023-08-15 | 2023-08-15 | земельный участок | 15 | 0 | 15 | 15 | 15 |  | 0.22 | 3 | 24782.4 | ПС-35/6кВ "Больничная" | 121 | 2023-06-15 | У/2023-101 | 2023-08-15
179 | 2023-06-07 | принята к оформлению | закрыт | 2023-06-21 | 2023-06-22 |  | 2023-10-13 | 2023-10-13 | земельный участок | 15 | 0 | 15 | 15 | 15 |  | 0.4 | 3 | 41889.6 | Сингапай | 122 | 2023-06-16 | У/2023-165 | 2023-10-13
180 | 2023-06-09 | принята к оформлению | закрыт | 2023-06-27 | 2023-07-03 |  | 2023-08-07 | 2023-08-07 | здание(садовый дом) | 8 | 0 | 8 | 8 | 8 |  | 0.4 | 3 | 41889.6 | ПС-35/6кВ "Больничная" | 124 | 2023-06-20 | У/2023-95 | 2023-08-07
181 | 2023-06-09 | принята к оформлению | закрыт | 2023-06-23 | 2023-07-04 |  | 2023-08-07 | 2023-08-07 | помещение(гараж) | 3 | 0 | 3 | 3 | 3 |  | 0.22 | 3 | 12768 | ПС-35/6кВ №13 | 123 | 2023-06-20 | У/2023-94 | 2023-08-07
182 | 2023-06-09 | принята к оформлению | закрыт | 2023-06-23 | 2023-06-26 |  | 2023-09-21 | 2023-09-21 | земельный участок | 15 | 0 | 15 | 15 | 15 |  | 0.22 | 3 | 15960 | Каркатеевы | 125 | 2023-06-16 | У/2023-133 | 2023-09-21
183 | 2023-06-13 | аннулирована | аннулирован | 2023-06-27 |  |  | 2023-07-17 |  | вагон-дом | 5 | 0 | 5 |  |  |  | 0.22 | 3 |  | ПС-35/6кВ №8 | 126 | 2023-06-26
184 | 2023-06-14 | аннулирована | аннулирован |  |  |  | 2023-06-23 |  | земельный участок | 15 | 0 | 15 |  |  |  | 0.22 | 3 | 24782.4 | Салым
185 | 2023-06-15 | аннулирована | аннулирован | 2023-06-27 |  |  | 2023-07-17 |  | гараж | 15 | 0 | 15 |  |  |  | 0.4 | 3 | 41889.6 | ПС-35/6кВ №13 | 128 | 2023-06-22
186 | 2023-06-15 | аннулирована | аннулирован |  |  |  | 2023-06-21 |  | земельный участок | 15 | 0 | 15 |  |  |  | 0.4 | 3 | 41889.6 | ПС-35/6кВ №8
187 | 2023-06-15 | аннулирована | аннулирован | 2023-06-27 |  |  | 2023-07-17 |  | земельный участок | 15 | 0 | 15 |  |  |  | 0.22 | 3 | 24782.4 | Салым | 130 | 2023-06-22
188 | 2023-06-15 | аннулирована | аннулирован |  |  |  | 2023-06-27 |  | земельный участок | 15 | 16 | 15 |  |  |  | 0.4 | 3 | 41889.6 | ПС-35/6кВ "Больничная"
189 | 2023-06-16 | принята к оформлению | закрыт | 2023-06-29 | 2023-07-04 |  | 2023-10-04 | 2023-10-04 | здание | 15 | 0 | 15 | 15 | 15 |  | 0.4 | 3 | 41889.6 | Салым | 132 | 2023-06-26 | У/2023-153 | 2023-10-04
190 | 2023-06-16 | аннулирована | аннулирован |  |  |  | 2023-06-21 |  | нежилое помещение | 15 | 0 | 15 |  |  |  | 0.22 | 3 | 24782.4 | Усть-юган
191 | 2023-06-19 | аннулирована | аннулирован | 2023-06-27 |  |  | 2023-07-17 |  | земельный участок | 15 | 0 | 15 |  |  |  | 0.22 | 3 | 24782.4 | ПС-35/6кВ "Больничная" | 134 | 2023-06-22
192 | 2023-06-19 | аннулирована | аннулирован |  |  |  | 2023-06-26 |  | нежилое здание(магазин) | 15 | 0 | 15 |  |  |  | 0.4 | 3 | 41889.6 | ПС-35/6кВ "Больничная"
193 | 2023-06-19 | принята к оформлению | закрыт | 2023-06-27 | 2023-07-10 |  | 2023-08-21 | 2023-08-21 | нежилое помещение | 15 | 0 | 15 | 15 | 15 |  | 0.22 | 3 | 24782.4 | ПС-35/6кВ №13 | 136 | 2023-06-22 | У/2023-106 | 2023-08-21
194 | 2023-06-20 | принята к оформлению | закрыт | 2023-06-27 | 2023-06-30 |  | 2023-08-18 | 2023-08-18 | земельный участок | 15 | 0 | 15 | 15 | 15 |  | 0.4 | 3 | 41889.6 | ПС-35/6кВ "Больничная" | 137 | 2023-06-22 | У/2023-104 | 2023-08-18
195 | 2023-06-20 | аннулирована | аннулирован | 2023-07-03 |  |  | 2023-07-17 |  | базовая станция сотовой связи НМ2121 | 7.5 | 0 | 7.5 |  |  |  | 0.4 | 3 | 41889.6 | Сингапай | 138 | 2023-06-26
196 | 2023-06-20 | аннулирована | аннулирован | 2023-07-03 |  |  | 2023-07-17 |  | базовая станция сотовой связи НМ2122 | 7.5 | 0 | 7.5 |  |  |  | 0.4 | 3 | 41889.6 | Каркатеевы | 139 | 2023-06-27
197 | 2023-06-20 | аннулирована | аннулирован | 2023-07-03 |  |  | 2023-07-17 |  | базовая станция сотовой связи НМ2142 | 7.5 | 0 | 7.5 |  |  |  | 0.4 | 3 | 41889.6 | Сентябрьский | 140 | 2023-06-27
198 | 2023-06-21 | принята к оформлению | закрыт | 2023-07-03 | 2023-07-06 |  | 2023-07-31 | 2023-07-31 | жилой дом | 0 | 15 | 15 | 15 | 15 |  | 0.4 | 3 | 41889.6 | Сингапай | 148 | 2023-06-28 | У/2022-84 | 2023-07-31
199 | 2023-06-21 | принята к оформлению | закрыт | 2023-06-29 | 2023-07-03 |  | 2023-07-13 | 2023-07-13 | земельный участок | 15 | 0 | 15 | 15 | 15 |  | 0.4 | 3 | 41889.6 | ПС-35/6кВ "Больничная" | 141 | 2023-06-26 | У/2023-72 | 2023-07-13
200 | 2023-06-21 | аннулирована | аннулирован |  |  |  | 2023-06-23 |  | земельный участок | 15 | 0 | 15 |  |  |  | 0.4 | 3 | 41889.6 | ПС-35/6кВ "Больничная"
201 | 2023-06-21 | аннулирована | аннулирован |  |  |  | 2023-06-27 |  | нежилое помещение | 30 | 0 | 30 |  |  |  | 0.4 | 3 |  | ПС-35/6кВ №14
202 | 2023-06-22 | аннулирована | аннулирован |  |  |  | 2023-06-28 |  | нежилое здание(гараж) | 15 | 0 | 15 |  |  |  | 0.4 | 3 | 41889.6 | ПС-35/6кВ №13 |  | 2023-06-26
203 | 2023-06-22 | аннулирована | аннулирован |  |  |  | 2023-06-27 |  | Магазин "жасмин" | 5 | 10 | 15 |  |  |  | 0.4 | 3 | 8776.8 | ПС-35/6кВ №8
204 | 2023-06-23 | аннулирована | аннулирован | 2023-07-03 |  |  | 2023-07-17 |  | нежилое помещение(гараж) | 15 | 0 | 15 |  |  |  | 0.22 | 3 | 24782.4 | ПС-35/6кВ №13 | 145 | 2023-06-26
205 | 2023-06-23 | принята к оформлению | закрыт | 2023-06-29 | 2023-07-03 |  | 2023-07-13 | 2023-07-13 | земельный участок | 15 | 0 | 15 | 15 | 15 |  | 0.22 | 3 | 24782.4 | ПС-35/6кВ "Больничная" | 146 | 2023-06-26 | У/2023-71 | 2023-07-13
206 | 2023-06-23 | принята к оформлению | закрыт | 2023-06-29 | 2023-06-29 |  | 2023-08-07 | 2023-08-07 | жилой дом | 15 | 0 | 15 | 15 | 15 |  | 0.4 | 3 | 41889.6 | ПС-35/6кВ "Больничная" | 147 | 2023-06-26 | У/2023-92 | 2023-08-07
207 | 2023-06-26 | принята к оформлению | закрыт | 2023-07-03 | 2023-07-10 |  | 2023-10-19 | 2023-10-19 | гараж | 15 | 0 | 15 | 15 | 15 |  | 0.22 | 3 | 24782.4 | ПС-35/6кВ №13 | 149 | 2023-06-28 | У/2023-179 | 2023-10-19
208 | 2023-06-26 | аннулирована | аннулирован | 2023-07-03 |  |  | 2023-07-19 |  | земельный участок | 15 | 0 | 15 |  |  |  | 0.22 | 3 | 24782.4 | РУ-6кВ "Пойковская" | 150 | 2023-06-29
209 | 2023-06-26 | аннулирована | аннулирован | 2023-07-03 |  |  | 2023-07-18 |  | магазин "новый мир" | 15 | 0 | 15 |  |  |  | 0.4 | 3 | 41889.6 | ПС-35/6кВ "Больничная" | 151 | 2023-06-28
210 | 2023-06-27 | аннулирована | аннулирован | 2023-07-03 |  |  | 2023-08-04 |  | земельный участок | 0 | 16 | 16 |  |  |  | 0.4 | 3 | 43071.6 | ПС-35/6кВ "Больничная" | 152 | 2023-06-29
211 | 2023-06-27 | принята к оформлению | закрыт | 2023-07-03 | 2023-07-06 |  | 2023-10-03 | 2023-10-03 | земельный участок | 5 | 0 | 5 | 5 | 5 |  | 0.4 | 3 | 21280 | ПС-35/6кВ №8 | 153 | 2023-06-28 | У/2023-150 | 2023-10-03
212 | 2023-06-28 | принята к оформлению | закрыт | 2023-07-07 | 2023-07-10 |  | 2024-01-24 | 2024-01-24 | земельный участок | 100 | 0 | 100 | 100 |  |  | 0.4 | 3 | 54682.8 | ПС-35/6кВ №14 | 154 | 2023-07-05 | У/2024-18 | 2024-01-24
213 | 2023-07-04 | принята к оформлению | закрыт | 2023-07-07 | 2023-07-10 |  | 2023-07-13 | 2023-07-13 | нежилое помещение | 60 | 0 | 60 | 60 | 60 |  | 0.4 | 3 | 54682.8 | ПС-35/6кВ №14 | 155 | 2023-07-05 | У/2023-77 | 2023-07-13
214 | 2023-06-29 | аннулирована | аннулирован | 2023-07-05 |  |  | 2023-07-18 |  | жилой дом | 3 | 0 | 3 |  |  |  | 0.22 | 3 | 12768 | ПС-35/6кВ №8 | 156 | 2023-07-03
215 | 2023-06-29 | аннулирована | аннулирован |  |  |  | 2023-07-04 |  | нежилое помещение | 75 | 15 | 90 |  |  |  | 0.4 | 3
216 | 2023-06-30 | аннулирована | аннулирован | 2023-07-05 |  |  | 2023-07-07 |  | земельный участок | 5 | 0 | 5 |  |  |  | 0.4 | 3 | 21280 | Салым | 158 | 2023-07-03
217 | 2023-07-03 | аннулирована | аннулирован | 2023-07-05 |  |  | 2023-07-31 |  | земельный участок | 15 | 0 | 15 |  |  |  | 0.22 | 3 | 24782.4 | ПС-35/6кВ "Больничная" | 159 | 2023-07-03
218 | 2023-07-03 | аннулирована | аннулирован | 2023-07-06 |  |  | 2023-07-17 |  | земельный участок | 10 | 0 | 10 |  |  |  | 0.4 | 3 | 41889.6 | ПС-35/6кВ №14 | 160 | 2023-07-04
219 | 2023-07-04 | принята к оформлению | закрыт | 2023-07-07 | 2023-07-12 |  | 2023-07-17 | 2023-07-17 | земельный участок | 15 | 0 | 15 | 15 | 15 |  | 0.22 | 3 | 24782.4 | ПС-35/6кВ "Больничная" | 161 | 2023-07-06 | У/2023-78 | 2023-07-17
220 | 2023-07-04 | аннулирована | аннулирован |  |  |  | 2023-07-05 |  | земельный участок | 15 | 0 | 15 |  |  |  | 0.4 | 3 | 41889.6 | ПС-35/6кВ "Больничная"
221 | 2023-07-05 | аннулирована | аннулирован |  |  |  | 2023-08-11 |  | земельный участок | 15 | 0 | 15 |  |  |  | 0.22 | 3 | 24782.4 | ПС-35/6кВ "Больничная"
222 | 2023-07-13 | аннулирована | аннулирован | 2023-07-13 |  |  | 2023-07-31 |  | нежилое помещение | 75 | 15 | 90 |  |  |  | 0.4 | 2 | 614383.39 | ПС-35/6кВ "Больничная" | 164 | 2023-07-11
223 | 2023-07-05 | аннулирована | аннулирован |  |  |  | 2023-07-07 |  | Склад | 30 | 0 | 30 |  |  |  | 0.4 | 3 | 41889.6 | ПС-35/6кВ №8 | 165
224 | 2023-07-06 | аннулирована | аннулирован |  |  |  | 2023-08-11 |  | Нежилое помещение | 30 | 0 | 30 |  |  |  | 0.4 | 3 |  |  | 167
225 | 2023-07-07 | принята к оформлению | закрыт | 2023-07-12 | 2023-07-13 |  | 2023-08-01 | 2023-08-01 | земельный участок | 15 | 0 | 15 | 15 | 15 |  | 0.22 | 3 | 24782.4 | Салым | 168 | 2023-07-10 | У/2023-88 | 2023-08-01
226 | 2023-07-14 | принята к оформлению | закрыт | 2023-07-14 | 2023-07-18 |  | 2023-10-13 | 2023-10-13 | земельный участок | 15 | 0 | 15 | 15 | 15 |  | 0.4 | 3 | 15960 | ПС-35/6кВ "Больничная" | 169 | 2023-07-12 | У/2023-167 | 2023-10-13
227 | 2023-07-12 | принята к оформлению | закрыт | 2023-07-12 | 2023-07-26 |  | 2023-11-29 | 2023-11-29 | нежилое здание(гараж) | 15 | 0 | 15 | 15 | 15 |  | 0.4 | 3 | 41889.6 | ПС-35/6кВ №13 | 166 | 2023-07-10 | У/2023-229 | 2023-11-29
228 | 2023-07-12 | принята к оформлению | закрыт | 2023-07-12 | 2023-07-20 |  | 2023-08-21 | 2023-08-21 | земельный участок | 15 | 0 | 15 | 15 | 15 |  | 0.22 | 3 | 24782.4 | ПС-35/6кВ "Больничная" | 170 | 2023-07-11 | У/2023-107 | 2023-08-21
229 | 2023-07-10 | аннулирована | аннулирован |  |  |  | 2023-07-12 |  | земельный участок | 15 | 0 | 15 |  |  |  | 0.4 | 3 | 41889.6 | Салым | 171
230 | 2023-07-10 | аннулирована | аннулирован |  |  |  | 2023-07-18 |  | земельный участок | 15 | 0 | 15 |  |  |  | 0.4 | 3 | 41889.6 | РУ-6кВ "Пойковская" | 172 | 2023-07-11
231 | 2023-07-14 | принята к оформлению | закрыт | 2023-07-14 | 2023-07-21 |  | 2023-08-28 | 2023-08-28 | жилой дом | 10 | 5 | 15 | 15 | 15 |  | 0.4 | 3 | 41889.6 | ПС-35/6кВ "Больничная" | 173 | 2023-07-11 | У/2023-111 | 2023-08-28
232 | 2023-07-13 | принята к оформлению | закрыт | 2023-07-13 | 2023-07-17 |  | 2023-07-31 | 2023-07-31 | Склад | 30 | 0 | 30 | 30 | 30 |  | 0.4 | 3 | 41889.6 | ПС-35/6кВ №8 | 174 | 2023-07-11 | У/2023-85 | 2023-07-31
233 | 2023-07-14 | аннулирована | аннулирован | 2023-07-14 |  |  | 2023-07-31 |  | земельный участок | 10 | 5 | 15 |  |  |  | 0.4 | 3 | 41889.6 | Сингапай | 175 | 2023-07-13
234 | 2023-07-11 | аннулирована | аннулирован |  |  |  | 2023-07-20 |  | жилой дом | 15 | 0 | 15 |  |  |  | 0.4 | 3 | 41889.6 | Салым | 176
235 | 2023-07-12 | принята к оформлению | закрыт | 2023-07-20 | 2023-07-24 |  | 2023-08-07 | 2023-08-07 | Магазин "жасмин" | 10 | 10 | 20 | 20 | 20 |  | 0.4 | 3 | 41889.6 | ПС-35/6кВ №8 | 177 | 2023-07-17 | У/2023-90 | 2023-08-07
236 | 2023-07-12 | принята к оформлению | закрыт | 2023-07-14 | 2023-07-17 |  | 2023-09-29 | 2023-09-29 | земельный участок | 15 | 0 | 15 | 15 | 15 |  | 0.22 | 3 | 24782.4 | Салым | 178 | 2023-07-13 | У/2023-140 | 2023-09-29
237 | 2023-07-13 | аннулирована | аннулирован |  |  |  | 2023-07-19 |  | стройплощадка | 4 | 0 | 4 |  |  |  | 0.22 | 3 | 17024 | РУ-6кВ "Пойковская"
238 | 2023-07-13 | принята к оформлению | закрыт | 2023-07-19 | 2023-07-24 |  | 2023-10-23 | 2023-10-23 | жилой дом | 8 | 7 | 15 | 15 | 15 |  | 0.4 | 3 | 8512 | ПС-35/6кВ №14 | 180 | 2023-07-12 | У/2023-171 | 2023-10-23
239 | 2023-07-15 | принята к оформлению | закрыт | 2023-07-19 | 2023-07-24 |  | 2023-08-18 | 2023-08-18 | земельный участок | 15 | 0 | 15 | 15 | 15 |  | 0.4 | 3 | 41889.6 | ПС-35/6кВ №14 | 181 | 2023-07-18 | У/2023-105 | 2023-08-18
240 | 2023-07-17 | аннулирована | аннулирован |  |  |  | 2023-07-20 |  | гараж | 15 | 0 | 15 |  |  |  | 0.22 | 3 | 24782.4 | ПС-35/6кВ №13
241 | 2023-07-17 | аннулирована | аннулирован | 2023-07-24 |  |  | 2023-08-11 |  | жилой дом | 15 | 0 | 15 |  |  |  | 0.4 | 3 | 41889.6 | Каркатеевы | 183 | 2023-07-19
242 | 2023-07-17 | принята к оформлению | закрыт | 2023-07-24 | 2023-07-26 |  | 2023-08-21 | 2023-08-21 | земельный участок | 15 | 0 | 15 | 15 | 15 |  | 0.4 | 3 | 41889.6 | Салым | 184 | 2023-07-19 | У/2023-108 | 2023-08-21
243 | 2023-07-18 | аннулирована | аннулирован |  |  |  | 2023-07-21 |  | земельный участок | 15 | 0 | 15 |  |  |  | 0.4 | 3 | 41889.6 | Куть-Ях | 185
244 | 2023-07-18 | принята к оформлению | закрыт | 2023-07-26 | 2023-07-31 |  | 2023-08-31 | 2023-08-31 | земельный участок | 15 | 0 | 15 | 15 | 15 |  | 0.4 | 3 | 41889.6 | Куть-Ях | 186 | 2023-07-21 | У/2023-115 | 2023-08-31
245 | 2023-07-19 | принята к оформлению | закрыт | 2023-07-26 | 2023-07-27 |  | 2023-08-21 | 2023-08-21 | стройплощадка | 4 | 0 | 4 | 4 | 4 |  | 0.22 | 3 | 24782.4 | РУ-6кВ "Пойковская" | 187 | 2023-07-24 | У/2023-109 | 2023-08-21
246 | 2023-07-19 | аннулирована | аннулирован | 2023-07-26 |  |  | 2023-08-11 |  | участок для ИЖС | [9 empty] | Салым | 188 | 2023-07-25
247 | 2023-07-19 | аннулирована | аннулирован |  |  |  | 2023-07-24 |  | освещение парка | 2 | 4 | 6 |  |  |  | 0.22 | 3 | 8512 | Куть-Ях | 189
248 | 2023-07-19 | принята к оформлению | закрыт | 2023-07-26 | 2023-07-27 |  | 2023-09-11 | 2023-09-11 | жилой дом | 8 | 7 | 15 | 15 | 15 |  | 0.4 | 3 | 34048 | ПС-35/6кВ №14 | 190 | 2023-07-24 | У/2023-121 | 2023-09-11
249 | 2023-07-19 | принята к оформлению | действующий | 2023-07-26 | 2023-08-01 |  |  |  | базовая станция сотовой связи НМ2142 | 7.5 | 0 | 7.5 | 7.5 |  |  | 0.4 | 3 | 41889.6 | Сентябрьский | 191 | 2023-07-24
250 | 2023-07-19 | принята к оформлению | закрыт | 2023-07-26 | 2023-08-01 |  | 2023-09-27 | 2023-09-27 | базовая станция сотовой связи НМ2122 | 7.5 | 0 | 7.5 | 7.5 | 7.5 |  | 0.4 | 3 | 41889.6 | Каркатеевы | 192 | 2023-07-24 | У/2023-139 | 2023-09-27
251 | 2023-07-19 | принята к оформлению | закрыт | 2023-07-26 | 2023-08-01 |  | 2023-11-14 | 2023-11-14 | базовая станция сотовой связи НМ2121 | 7.5 | 0 | 7.5 | 7.5 | 7.5 |  | 0.4 | 3 | 41889.6 | Сингапай | 193 | 2023-07-24 | У/2023-221 | 2023-11-14
252 | 2023-07-20 | аннулирована | аннулирован |  |  |  | 2023-07-26 |  | гараж | 1 | 0 | 1 |  |  |  | 0.4 | 3 | 4256 | ПС-35/6кВ №13 | 194
253 | 2023-07-20 | принята к оформлению | закрыт | 2023-07-26 | 2023-07-28 |  | 2023-08-15 | 2023-08-15 | жилой дом | 15 | 0 | 15 | 15 | 15 |  | 0.4 | 3 | 8776.8 | Салым | 195 | 2023-07-21 | У/2023-102 | 2023-08-15
254 | 2023-07-21 | принята к оформлению | закрыт | 2023-08-01 | 2023-08-07 |  | 2023-09-13 | 2023-09-13 | земельный участок | 10 | 5 | 15 | 15 | 15 |  | 0.4 | 3 | 41889.6 | РУ-6кВ "Пойковская" | 196 | 2023-07-27 | У/2023-128 | 2023-09-13
255 | 2023-07-24 | принята к оформлению | закрыт | 2023-08-01 | 2023-08-07 |  | 2023-12-21 | 2023-12-21 | земельный участок | 15 | 0 | 15 | 15 | 15 |  | 0.22 | 3 | 24782.4 | Салым | 197 | 2023-07-28 | У/2023-254 | 2023-12-21
256 | 2023-07-21 | принята к оформлению | закрыт | 2023-08-01 | 2023-08-07 |  | 2023-09-13 | 2023-09-13 | жилой дом | 15 | 0 | 15 | 15 | 15 |  | 0.4 | 3 | 41889.6 | Чеускино | 198 | 2023-07-28 | У/2023-124 | 2023-09-13
257 | 2023-07-24 | принята к оформлению | закрыт | 2023-08-01 | 2023-08-03 |  | 2023-09-21 | 2023-09-21 | земельный участок | 15 | 0 | 15 | 15 | 15 |  | 0.4 | 3 | 41889.6 | Салым | 199 | 2023-07-31 | У/2023-131 | 2023-09-21
258 | 2023-07-25 | принята к оформлению | закрыт | 2023-08-03 | 2023-08-04 |  | 2023-09-06 | 2023-09-06 | земельный участок | 0 | 15 | 15 | 15 | 15 |  | 0.4 | 3 | 41889.6 | ПС-35/6кВ "Больничная" | 200 | 2023-07-31 | У/2023-119 | 2023-09-06
259 | 2023-07-25 | аннулирована | аннулирован | 2023-07-28 |  |  | 2023-08-11 |  | освещение парка | 4 | 0 | 4 |  |  |  | 0.22 | 3 | 24782.4 | Куть-Ях | 201 | 2023-07-27
260 | 2023-07-26 | принята к оформлению | закрыт |  | 2023-08-07 |  | 2023-10-19 | 2023-10-19 | жилой дом | 11 | 4 | 15 | 15 | 15 |  | 0.4 | 3 | 11704 | РУ-6кВ "Пойковская" | 202 | 2023-08-01 | У/2023-181 | 2023-10-19
261 | 2023-07-27 | принята к оформлению | закрыт | 2023-08-01 | 2023-08-02 |  | 2023-10-19 | 2023-10-19 | нежилое помещение(гараж) | 15 | 0 | 15 | 15 | 15 |  | 0.22 | 3 | 24782.4 | ПС-35/6кВ №13 | 203 | 2023-07-31 | У/2023-177 | 2023-10-19
262 | 2023-07-27 | аннулирована | аннулирован | [5 empty] | объект связи | 0 | 75 | 75 |  |  |  | 0.4 | 2 |  | Сивыс-Ях | 204
263 | 2023-07-27 | принята к оформлению | закрыт | 2023-08-04 | 2023-08-09 |  | 2023-10-04 | 2023-10-04 | земельный участок под индивидуальный жилой дом | 15 | 0 | 15 | 15 | 15 |  | 0.4 | 3 | 41889.6 | Салым | 205 | 2023-08-02 | У/2023-154 | 2023-10-04
264 | 2023-07-27 | аннулирована | аннулирован |  |  |  | 2023-08-08 |  | земельный участок под хранение транспорта | 15 | 0 | 15 |  |  |  | 0.4 | 3 | 41889.6 | РУ-6кВ "Пойковская" | 206 | 2023-08-01
265 | 2023-07-28 | аннулирована | аннулирован | 2023-08-09 |  |  | 2023-08-14 |  | земельный участок под магазины | 85 | 15 | 100 |  |  |  | 0.4 | 3 | 1211231.92 | Салым | 207 | 2023-08-07
266 | 2023-07-28 | аннулирована | аннулирован | 2023-08-04 |  |  | 2023-08-24 |  | земельный участок под индвидуальный жилой дом | 0 | 15 | 15 |  |  |  | 0.4 | 3 | 41889.6 | РУ-6кВ "Пойковская" | 208 | 2023-08-01
267 | 2023-07-31 | принята к оформлению | закрыт | 2023-08-04 | 2023-08-07 |  | 2023-09-06 | 2023-09-06 | земельный участок для садоводства | 15 | 0 | 15 | 15 | 15 |  | 0.4 | 3 | 41889.6 | Сингапай | 209 | 2023-08-03 | У/2023-118 | 2023-09-06
268 | 2023-07-31 | аннулирована | аннулирован | 2023-08-09 |  |  | 2023-08-10 |  | уличное освещение | 15 | 0 | 15 |  |  |  | 0.4 | 3 | 41889.6 | Каркатеевы | 210 | 2023-08-07
269 | 2023-08-01 | аннулирована | аннулирован |  |  |  | 2023-08-02 |  | земельный участок | 15 | 0 | 15 |  |  |  | 0.22 | 3 | 24782.4 | Сингапай | 211
270 | 2023-08-02 | принята к оформлению | закрыт | 2023-08-15 | 2023-08-17 |  | 2024-01-22 | 2024-01-22 | земельный участок | 15 | 0 | 15 | 15 |  |  | 0.22 | 3 | 24782.4 | Сингапай | 212 | 2023-08-09 | У/2024-10 | 2024-01-22
271 | 2023-08-03 | аннулирована | аннулирован |  |  |  | 2023-08-04 |  | дом обходчика | 15 | 0 | 15 |  |  |  | 0.4 | 3 | 41889.6 | Чеускино | 213
272 | 2023-08-03 | принята к оформлению | закрыт | 2023-08-14 | 2023-08-14 |  | 2023-11-13 | 2023-11-13 | нежилое помещение | 75 | 15 | 90 | 90 | 90 |  | 0.4 | 3 | 54682.8 | ПС-35/6кВ "Больничная" | 214 | 2023-08-09 | У/2023-220 | 2023-11-13
273 | 2023-08-03 | принята к оформлению | закрыт | 2023-08-14 | 2023-08-16 |  | 2023-08-28 | 2023-08-28 | индивидуальный жилой дом | 15 | 0 | 15 | 15 | 15 |  | 0.4 | 3 | 41889.6 | ПС-35/6кВ №14 | 215 | 2023-08-10 | У/2023-112 | 2023-08-28
274 | 2023-08-07 | принята к оформлению | закрыт | 2023-08-16 | 2023-08-17 |  | 2023-09-21 | 2023-09-21 | земельный учато для ведения садоводства | 3 | 7 | 10 | 10 | 10 |  | 0.4 | 3 | 29792 | Каркатеевы | 216 | 2023-08-14 | У/2023-134 | 2023-09-21
275 | 2023-08-07 | принята к оформлению | закрыт | 2023-08-22 | 2023-08-25 |  | 2023-10-27 | 2023-10-27 | дом | 15 | 0 | 15 | 15 | 15 |  | 0.22 | 3 | 15960 | Сингапай | 217 | 2023-08-14 | У/2023-213 | 2023-10-27
276 | 2023-08-07 | принята к оформлению | закрыт | 2023-08-17 | 2023-08-22 |  | 2023-09-13 | 2023-09-13 | гараж для бытовых нужд | 15 | 0 | 15 | 15 | 15 |  | 0.22 | 3 | 24782.4 | ПС-35/6кВ №13 | 218 | 2023-08-14 | У/2023-126 | 2023-09-13
277 | 2023-08-08 | аннулирована | аннулирован | 2023-08-14 |  |  | 2023-10-02 |  | земельный участок под хранение автотранспорта | 15 | 0 | 15 |  |  |  | 0.4 | 3 | 41889.6 | РУ-6кВ "Пойковская" | 219 | 2023-08-09
278 | 2023-08-10 | принята к оформлению | закрыт | 2023-08-17 | 2023-08-25 |  | 2023-11-30 | 2023-11-30 | уличное освещение | 15 | 0 | 15 | 15 | 15 |  | 10 | 3 | 43071.6 | Каркатеевы | 220 | 2023-08-16 | ОТП/2023-324 | 2023-11-30
279 | 2023-08-10 | аннулирована | аннулирован | 2023-08-17 |  |  | 2023-09-06 |  | земельный участок для ИЖС | 15 | 0 | 15 |  |  |  | 0.22 | 3 | 24782.4 | Куть-Ях | 221 | 2023-08-15
280 | 2023-08-11 | принята к оформлению | закрыт | 2023-08-17 | 2023-08-21 |  | 2023-09-13 | 2023-09-13 | гараж | 15 | 0 | 15 | 15 | 15 |  | 0.22 | 3 | 24782.4 | ПС-35/6кВ №13 | 222 | 2023-08-15 | У/2023-127 | 2023-09-13
281 | 2023-08-13 | аннулирована | аннулирован |  |  |  | 2023-08-15 |  | индивидуальный жилой дом | 15 | 0 | 15 |  |  |  | 0.22 | 3 | 24782.4 | Сингапай | 223
282 | 2023-08-22 | аннулирована | аннулирован |  |  |  | 2023-09-11 |  | земельный участок | 15 | 0 | 15 |  |  |  | 0.4 | 3 | 41889.6 | Чеускино | 224
283 | 2023-08-14 | аннулирована | аннулирован |  |  |  | 2023-08-15 |  | индивидуальный жилой дом | 15 | 0 | 15 |  |  |  | 0.4 | 3 | 41889.6 | Сингапай | 225
284 | 2023-08-14 | принята к оформлению | закрыт | 2023-08-22 | 2023-08-23 |  | 2023-09-18 | 2023-09-18 | земельный участок под магазины | 25 | 15 | 40 | 40 | 40 |  | 0.4 | 3 | 8776.8 | Салым | 25 | 2023-08-17 | У/2023-130 | 2023-09-18
285 | 2023-08-14 | принята к оформлению | закрыт | 2023-08-22 | 2023-08-23 |  | 2023-09-11 | 2023-09-11 | ижс | 10 | 5 | 15 | 15 | 15 |  | 0.4 | 3 | 41889.6 | ПС-35/6кВ "Больничная" | 226 | 2023-08-18 | У/2023-120 | 2023-09-11
286 | 2023-08-14 | аннулирована | аннулирован | 2023-08-23 |  |  | 2023-09-06 |  | гараж | 15 | 0 | 15 |  |  |  | 0.22 | 3 | 24782.4 | ПС-35/6кВ №13 | 227 | 2023-08-21
287 | 2023-08-14 | аннулирована | аннулирован | 2023-08-23 |  |  | 2023-09-06 |  | земельный участок | 15 | 0 | 15 |  |  |  | 0.22 | 3 | 24782.4 | РУ-6кВ "Пойковская" | 228 | 2023-08-21
288 | 2023-08-14 | аннулирована | аннулирован |  |  |  | 2023-08-23 |  | земельный участок | 15 | 0 | 15 |  |  |  | 0.4 | 3 | 41889.6 | ПС-35/6кВ "Больничная" | 229
289 | 2023-08-14 | аннулирована | аннулирован |  |  |  | 2023-08-24 |  | индивидуальный жилой дом | 15 | 0 | 15 |  |  |  | 0.4 | 3 | 41889.6 | Сингапай | 230
290 | 2023-08-15 | принята к оформлению | закрыт | 2023-08-23 | 2023-08-25 |  | 2023-10-12 | 2023-10-12 | земельный участок | 15 | 0 | 15 | 15 | 15 |  | 0.4 | 3 | 15960 | ПС-35/6кВ "Больничная" | 231 | 2023-08-21 | У/2023-156 | 2023-10-12
291 | 2023-08-15 | аннулирована | аннулирован |  |  |  | 2023-08-24 |  | индивидуальный жилой дом | 15 | 0 | 15 |  |  |  | 0.4 | 3 | 41889.6 | Сингапай | 232
292 | 2023-08-15 | принята к оформлению | закрыт | 2023-08-23 | 2023-08-25 |  | 2023-10-25 | 2023-10-25 | земельный участок | 15 | 0 | 15 | 15 | 15 |  | 0.4 | 3 | 41889.6 | Чеускино | 233 | 2023-08-21 | У/2023-202 | 2023-10-25
293 | 2023-08-15 | аннулирована | аннулирован | 2023-08-25 |  |  | 2023-09-06 |  | земельный участок | 15 | 0 | 15 |  |  |  | 0.22 | 3 | 24782.4 | ПС-35/6кВ "Больничная" | 234
294 | 2023-08-15 | принята к оформлению | закрыт | 2023-08-25 | 2023-08-29 |  | 2023-10-16 | 2023-10-16 | земельный участок | 15 | 0 | 15 | 15 | 15 |  | 0.4 | 3 | 41889.6 | ПС-35/6кВ "Больничная" | 235 | 2023-08-22 | У/2023-170 | 2023-10-16
295 | 2023-08-16 | аннулирована | аннулирован | 2023-08-25 |  |  | 2023-08-30 |  | земельный участок | 15 | 0 | 15 |  |  |  | 0.22 | 3 | 24782.4 | ПС-35/6кВ "Больничная" | 236
296 | 2023-08-16 | принята к оформлению | закрыт | 2023-08-25 | 2023-08-29 |  | 2023-09-11 | 2023-09-11 | жилой дом | 10 | 5 | 15 | 15 | 15 |  | 0.4 | 3 | 10640 | ПС-35/6кВ №14 | 237 | 2023-08-23 | У/2023-122 | 2023-09-11
297 | 2023-08-17 | принята к оформлению | закрыт | 2023-08-25 | 2023-08-31 |  | 2023-10-16 | 2023-10-16 | земельный участок | 15 | 0 | 15 | 15 | 15 |  | 0.4 | 3 | 15960 | ПС-35/6кВ "Больничная" | 238 | 2023-08-24 | У/2023-173 | 2023-10-16
298 | 2023-08-17 | аннулирована | аннулирован | 2023-08-29 |  |  | 2023-10-23 |  | жилой дом | 15 | 15 | 30 |  |  |  | 0.4 | 3 | 1270012.46 | Сингапай | 239 | 2023-08-23
299 | 2023-08-17 | принята к оформлению | закрыт | 2023-08-29 | 2023-09-14 |  | 2023-11-14 | 2023-11-14 | стройка МКД | 30 | 0 | 30 | 30 | 30 |  | 0.4 | 3 | 43071.6 | Сингапай | 240 | 2023-08-28 | ОТП/2023-343 | 2023-11-14
300 | 2023-08-18 | принята к оформлению | действующий | 2023-08-30 | 2023-09-01 |  |  |  | земельный участок | 150 | 0 | 150 | 150 |  |  | 0.4 | 3 | 54682.8 | ПС-35/6кВ №14 | 241 | 2023-08-28
301 | 2023-08-21 | аннулирована | аннулирован |  |  |  | 2023-08-25 |  | земельный участок | 15 | 0 | 15 |  |  |  | 0.4 | 3 | 41889.6 | ПС-35/6кВ "Больничная" | 242
302 | 2023-08-22 | аннулирована | аннулирован |  |  |  | 2023-08-26 |  | жилой дом | [9 empty] | Салым | 243
303 | 2023-08-23 | принята к оформлению | закрыт | 2023-08-31 | 2023-09-05 |  | 2023-10-27 | 2023-10-27 | ГАРАЖ | 15 | 0 | 15 | 15 | 15 |  | 0.4 | 3 | 41889.6 | ПС-35/6кВ №13 | 244 | 2023-08-28 | У/2023-210 | 2023-10-27
304 | 2023-08-23 | принята к оформлению | закрыт | 2023-08-31 | 2023-09-05 |  | 2023-10-27 | 2023-10-27 | ГАРАЖ | 15 | 0 | 15 | 15 | 15 |  | 0.4 | 3 | 41889.6 | ПС-35/6кВ №13 | 245 | 2023-08-28 | У/2023-211 | 2023-10-27
305 | 2023-08-23 | принята к оформлению | закрыт | 2023-09-04 | 2023-09-04 |  | 2023-10-02 | 2023-10-02 | земельный участок | 15 | 0 | 15 | 15 | 15 |  | 0.22 | 3 | 24782.4 | РУ-6кВ "Пойковская" | 246 | 2023-08-28 | У/2023-149 | 2023-10-02
306 | 2023-08-23 | аннулирована | аннулирован |  |  |  | 2023-08-29 |  | земельный участок | 15 | 0 | 15 |  |  |  | 0.22 | 3 | 24782.4 | Лемпино | 247
307 | 2023-08-23 | аннулирована | аннулирован |  |  |  | 2023-08-24 |  | земельный участок | 15 | 0 | 15 |  |  |  | 0.4 | 3 | 41889.6 | Сингапай | 248
308 | 2023-08-24 | аннулирована | аннулирован | 2023-09-04 |  |  | 2023-09-04 |  | земельный участок | 16 | 16 | 32 |  |  |  | 0.4 | 3 |  | РУ-6кВ "Пойковская" | 249 | 2023-08-31
309 | 2023-08-24 | принята к оформлению | закрыт | 2023-08-31 | 2023-09-01 |  | 2023-10-16 | 2023-10-16 | земельный участок | 15 | 0 | 15 | 15 | 15 |  | 0.4 | 3 | 41889.6 | ПС-35/6кВ "Больничная" | 250 | 2023-08-29 | у/2023-172 | 2023-10-16
310 | 2023-08-24 | принята к оформлению | закрыт | 2023-09-07 | 2023-09-11 |  | 2023-12-01 | 2023-12-01 | земельный участок | 15 | 0 | 15 | 15 | 15 |  | 0.4 | 3 | 41889.6 | Сингапай | 248 | 2023-09-01 | у/2023-230 | 2023-12-01
311 | 2023-08-25 | принята к оформлению | закрыт | 2023-09-04 | 2023-09-14 |  | 2023-10-12 | 2023-10-12 | земельный участок | 16 | 0 | 16 | 16 | 16 |  | 0.4 | 3 | 43071.6 | ПС-35/6кВ "Больничная" | 252 | 2023-08-31 | У/2023-162 | 2023-10-12
312 | 2023-08-25 | принята к оформлению | закрыт | 2023-09-04 | 2023-09-05 |  | 2024-01-23 | 2024-01-23 | земельный участок | 15 | 0 | 15 | 15 |  |  | 0.4 | 3 | 15960 | ПС-35/6кВ "Больничная" | 253 | 2023-08-31 | У/2024-12 | 2024-01-23
313 | 2023-08-28 | принята к оформлению | закрыт | 2023-09-04 | 2023-09-09 |  | 2024-02-02 | 2024-02-02 | земельный участок | 16 | 0 | 16 | 16 |  |  | 0.4 | 3 | 43071.6 | ПС-35/6кВ "Больничная" | 254 | 2023-08-31 | У/2024-28 | 2024-02-02
314 | 2023-08-28 | принята к оформлению | закрыт | 2023-09-04 | 2023-09-05 |  | 2023-10-04 | 2023-10-04 | земельный участок | 15 | 0 | 15 | 15 | 15 |  | 0.22 | 3 | 24782.4 | ПС-35/6кВ "Больничная" | 255 | 2023-08-31 | У/2023-151 | 2023-10-04
315 | 2023-08-28 | аннулирована | аннулирован |  |  |  | 2023-09-01 |  | земельный участок | 100 | 0 | 100 |  |  |  | 0.4 | 3 |  | Сингапай | 256
316 | 2023-08-28 | аннулирована | аннулирован |  |  |  | 2023-08-31 |  | земельный участок | 100 | 0 | 100 |  |  |  | 0.4 | 3 |  | Сингапай | 257
317 | 2023-08-28 | аннулирована | аннулирован | 2023-09-07 |  |  | 2023-09-11 |  | жилой дом | 15 | 0 | 15 |  |  |  | 0.4 | 3 | 41889.6 | Сингапай | 258 | 2023-09-01
318 | 2023-08-29 | принята к оформлению | закрыт | 2023-09-06 | 2023-09-07 |  | 2023-10-04 | 2023-10-04 | жилой дом | 8 | 7 | 15 | 15 | 15 |  | 0.4 | 3 | 34048 | ПС-35/6кВ "Больничная" | 259 | 2023-09-01 | У/2023-155 | 2023-10-04
319 | 2023-08-29 | принята к оформлению | закрыт | 2023-09-06 | 2023-09-11 |  | 2023-09-26 | 2023-09-26 | гараж | 3 | 0 | 3 | 3 | 3 |  | 0.4 | 3 | 3192 | ПС-35/6кВ №13 | 260 | 2023-09-01 | У/2023-136 | 2023-09-26
320 | 2023-08-29 | принята к оформлению | закрыт | 2023-09-07 | 2023-09-21 |  | 2023-12-06 | 2023-12-06 | нежилое помещение | 30 | 0 | 30 | 30 | 30 |  | 0.4 | 3 | 41889.6 | ПС-35/6кВ №14 | 261 | 2023-09-04 | У/2023-236 | 2023-12-06
321 | 2023-08-29 | принята к оформлению | закрыт | 2023-09-05 | 2023-09-06 |  | 2023-10-27 | 2023-10-27 | дом | 10 | 5 | 15 | 15 | 15 |  | 0.4 | 3 | 10640 | Сингапай | 262 | 2023-09-04 | У/2023-214 | 2023-10-27
322 | 2023-08-30 | аннулирована | аннулирован |  |  |  | 2023-09-07 |  | видеонаблюдение | 2.1 | 0 | 2.1 |  |  |  | 0.22 | 3 | 24782.4 | Сингапай | 263
323 | 2023-08-30 | принята к оформлению | закрыт | 2023-09-07 | 2023-09-08 |  | 2024-02-29 | 2024-03-07 | земельный участок | 15 | 0 | 15 | 15 |  |  | 0.22 | 3 | 24782.4 | Куть-Ях | 264 | 2023-09-06 | У/2024-37 | 2024-03-07
324 | 2023-08-30 | принята к оформлению | закрыт | 2023-09-11 | 2023-09-16 |  | 2023-10-23 | 2023-10-23 | помещение(магазин) | 30 | 0 | 30 | 30 | 30 |  | 0.4 | 3 | 41889.6 | ПС-35/6кВ №13 | 265 | 2023-09-04 | У/2023-182 | 2023-10-23
325 | 2023-08-31 | принята к оформлению | закрыт | 2023-09-11 | 2023-09-12 |  | 2023-10-25 | 2023-10-25 | земельный участок | 15 | 0 | 15 | 15 | 15 |  | 0.4 | 3 | 41889.6 | РУ-6кВ "Пойковская" | 266 | 2023-09-07 | У/2023-201 | 2023-10-25
326 | 2023-09-01 | принята к оформлению | закрыт | 2023-09-11 | 2023-10-18 |  | 2023-11-17 | 2023-11-17 | жилой дом | 10 | 5 | 15 | 15 | 15 |  | 0.4 | 3 | 41889.6 | Сентябрьский | 267 | 2023-09-08 | У/2023-225 | 2023-11-17
327 | 2023-09-01 | принята к оформлению | закрыт | 2023-09-11 | 2023-09-12 |  | 2023-10-25 | 2023-10-25 | жилой дом | 5 | 10 | 15 | 15 | 15 |  | 0.4 | 3 | 41889.6 | Сингапай | 268 | 2023-09-08 | у/2023-203 | 2023-10-25
328 | 2023-09-01 | принята к оформлению | закрыт | 2023-09-07 | 2023-09-11 |  | 2023-10-04 | 2023-10-04 | стройплощадка | 15 | 0 | 15 | 15 | 15 |  | 0.4 | 3 | 41889.6 | ПС-35/6кВ "Больничная" | 269 | 2023-09-06 | ОТП/2023-273 | 2023-10-04
329 | 2023-09-04 | аннулирована | аннулирован |  |  |  | 2023-09-07 |  |  | 15 | 5 | 20 |  |  |  | 0.4 | 3 |  |  | 270
330 | 2023-09-04 | принята к оформлению | закрыт | 2023-09-11 | 2023-09-13 |  | 2023-10-02 | 2023-10-02 | земельный участок | 0 | 16 | 16 | 16 | 16 |  | 0.4 | 3 | 43071.6 | РУ-6кВ "Пойковская" | 271 | 2023-09-07 | У/2023-148 | 2023-10-02
331 | 2023-09-04 | принята к оформлению | закрыт | 2023-09-11 | 2023-09-12 |  | 2023-10-04 | 2023-10-04 | жилой дом | 2 | 5 | 7 | 7 | 7 |  | 0.4 | 3 | 8512 | РУ-6кВ "Пойковская" | 272 | 2023-09-08 | У/2023-152 | 2023-10-04
332 | 2023-09-05 | принята к оформлению | закрыт | 2023-09-11 | 2023-10-03 |  | 2023-10-25 | 2023-10-25 | Видеонаблюдение | 0.1 | 0 | 0.1 | 0.1 | 0.1 |  | 0.22 | 3 | 8776.8 | Сингапай | 273 | 2023-09-08 | У/2023-183 | 2023-10-25
333 | 2023-09-05 | принята к оформлению | закрыт | 2023-09-11 | 2023-10-03 |  | 2023-10-25 | 2023-10-25 | Видеонаблюдение | 0.1 | 0 | 0.1 | 0.1 | 0.1 |  | 0.22 | 3 | 8776.8 | Сингапай | 274 | 2023-09-08 | У/2023-184 | 2023-10-25
334 | 2023-09-05 | принята к оформлению | закрыт | 2023-09-11 | 2023-10-03 |  | 2023-10-25 | 2023-10-25 | Видеонаблюдение | 0.1 | 0 | 0.1 | 0.1 | 0.1 |  | 0.22 | 3 | 8776.8 | Сингапай | 275 | 2023-09-08 | У/2023-185 | 2023-10-25
335 | 2023-09-05 | принята к оформлению | закрыт | 2023-09-11 | 2023-10-03 |  | 2023-10-25 | 2023-10-25 | Видеонаблюдение | 0.1 | 0 | 0.1 | 0.1 | 0.1 |  | 0.22 | 3 | 8776.8 | Сингапай | 276 | 2023-09-08 | У/2023-186 | 2023-10-25
336 | 2023-09-05 | принята к оформлению | закрыт | 2023-09-11 | 2023-10-03 |  | 2023-10-25 | 2023-10-25 | Видеонаблюдение | 0.1 | 0 | 0.1 | 0.1 | 0.1 |  | 0.22 | 3 | 8776.8 | Сингапай | 277 | 2023-09-08 | У/2023-187 | 2023-10-25
337 | 2023-09-05 | принята к оформлению | закрыт | 2023-09-11 | 2023-10-03 |  | 2023-10-25 | 2023-10-25 | Видеонаблюдение | 0.1 | 0 | 0.1 | 0.1 | 0.1 |  | 0.22 | 3 | 8776.8 | Сингапай | 278 | 2023-09-08 | У/2023-188 | 2023-10-25
338 | 2023-09-05 | аннулирована | аннулирован |  |  |  | 2023-09-12 |  | Видеонаблюдение | 0.1 | 0 | 0.1 |  |  |  | 0.22 | 3 | 8776.8 | Сингапай | 279
339 | 2023-09-05 | аннулирована | аннулирован |  |  |  | 2023-09-12 |  | Видеонаблюдение | 0.1 | 0 | 0.1 |  |  |  | 0.22 | 3 | 8776.8 | Сингапай | 280
340 | 2023-09-05 | принята к оформлению | закрыт | 2023-09-15 | 2023-10-03 |  | 2023-10-25 | 2023-10-25 | Видеонаблюдение | 0.1 | 0 | 0.1 | 0.1 | 0.1 |  | 0.22 | 3 | 8776.8 | Сингапай | 281 | 2023-09-11 | У/2023-189 | 2023-10-25
341 | 2023-09-05 | принята к оформлению | закрыт | 2023-09-15 | 2023-10-03 |  | 2023-10-25 | 2023-10-25 | Видеонаблюдение | 0.1 | 0 | 0.1 | 0.1 | 0.1 |  | 0.22 | 3 | 8776.8 | Сингапай | 282 | 2023-09-11 | У/2023-190 | 2023-10-25
342 | 2023-09-05 | принята к оформлению | закрыт | 2023-09-15 | 2023-10-03 |  | 2023-10-25 | 2023-10-25 | Видеонаблюдение | 0.1 | 0 | 0.1 | 0.1 | 0.1 |  | 0.22 | 3 | 8776.8 | Сингапай | 283 | 2023-09-11 | У/2023-191 | 2023-10-25
343 | 2023-09-05 | аннулирована | аннулирован |  |  |  | 2023-09-12 |  | Видеонаблюдение | 0.1 | 0 | 0.1 |  |  |  | 0.22 | 3 | 8776.8 | Сингапай | 284
344 | 2023-09-05 | аннулирована | аннулирован |  |  |  | 2023-09-12 |  | Видеонаблюдение | 0.1 | 0 | 0.1 |  |  |  | 0.22 | 3 | 8776.8 | Сингапай | 285
345 | 2023-09-05 | аннулирована | аннулирован |  |  |  | 2023-09-12 |  | Видеонаблюдение | 0.1 | 0 | 0.1 |  |  |  | 0.22 | 3 | 8776.8 | Сингапай | 286 | 2023-09-11
346 | 2023-09-05 | аннулирована | аннулирован |  |  |  | 2023-09-12 |  | Видеонаблюдение | 0.1 | 0 | 0.1 |  |  |  | 0.22 | 3 | 8776.8 | Сингапай | 287 | 2023-09-11
347 | 2023-09-05 | принята к оформлению | закрыт | 2023-09-15 | 2023-10-04 |  | 2023-10-25 | 2023-10-25 | Видеонаблюдение | 0.1 | 0 | 0.1 | 0.1 | 0.1 |  | 0.22 | 3 | 8776.8 | Сингапай | 288 | 2023-09-11 | У/2023-192 | 2023-10-25
348 | 2023-09-05 | принята к оформлению | закрыт | 2023-09-15 | 2023-10-03 |  | 2023-10-25 | 2023-10-25 | Видеонаблюдение | 0.1 | 0 | 0.1 | 0.1 | 0.1 |  | 0.22 | 3 | 8776.8 | Сингапай | 289 | 2023-09-11 | У/2023-193 | 2023-10-25
349 | 2023-09-05 | принята к оформлению | закрыт | 2023-09-15 | 2023-10-03 |  | 2023-10-25 | 2023-10-25 | Видеонаблюдение | 0.1 | 0 | 0.1 | 0.1 | 0.1 |  | 0.22 | 3 | 8776.8 | Сингапай | 290 | 2023-09-11 | У/2023-194 | 2023-10-25
350 | 2023-09-05 | принята к оформлению | закрыт | 2023-09-15 | 2023-10-03 |  | 2023-10-25 | 2023-10-25 | Видеонаблюдение | 0.1 | 0 | 0.1 | 0.1 | 0.1 |  | 0.22 | 3 | 8776.8 | Сингапай | 291 | 2023-09-11 | У/2023-195 | 2023-10-25
351 | 2023-09-05 | принята к оформлению | закрыт | 2023-09-15 | 2023-10-03 |  | 2023-10-25 | 2023-10-25 | Видеонаблюдение | 0.1 | 0 | 0.1 | 0.1 | 0.1 |  | 0.22 | 3 | 8776.8 | Сингапай | 292 | 2023-09-11 | У/2023-196 | 2023-10-25
352 | 2023-09-05 | принята к оформлению | закрыт | 2023-09-15 | 2023-10-03 |  | 2023-10-25 | 2023-10-25 | Видеонаблюдение | 0.1 | 0 | 0.1 | 0.1 | 0.1 |  | 0.22 | 3 | 8776.8 | Сингапай | 293 | 2023-09-11 | У/2023-197 | 2023-10-25
353 | 2023-09-05 | аннулирована | аннулирован |  |  |  | 2023-09-05 |  | земельный участок | 15 | 0 | 15 |  |  |  | 0.4 | 3 | 41889.6 | РУ-6кВ "Пойковская" | 294
354 | 2023-09-05 | принята к оформлению | закрыт | 2023-09-14 | 2023-09-14 |  | 2023-11-29 | 2023-11-29 | земельный участок | 10 | 5 | 15 | 15 | 15 |  | 0.4 | 3 | 41889.6 | РУ-6кВ "Пойковская" | 295 | 2023-09-13 | У/2023-228 | 2023-11-29
355 | 2023-09-06 | принята к оформлению | закрыт | 2023-09-14 | 2023-09-14 |  | 2023-10-19 | 2023-10-19 | гараж | 15 | 0 | 15 | 15 | 15 |  | 0.22 | 3 | 24782.4 | ПС-35/6кВ №13 | 296 | 2023-09-13 | У/2023-180 | 2023-10-19
356 | 2023-09-06 | принята к оформлению | закрыт | 2023-09-14 | 2023-09-14 |  | 2024-02-05 | 2024-02-05 | земельный участок | 10 | 5 | 15 | 15 |  |  | 0.4 | 3 | 41889.6 | Сингапай | 297 | 2023-09-13 | У/2024-30 | 2024-02-05
357 | 2023-09-06 | аннулирована | аннулирован |  |  |  | 2023-09-12 |  | земельный участок | 90 | 30 | 120 |  |  |  | 0.4 | 3 |  | ПС-35/6кВ №14 | 298
358 | 2023-09-06 | принята к оформлению | закрыт | 2023-09-18 | 2023-09-18 |  | 2023-12-05 | 2023-12-05 | земельный участок | 15 | 0 | 15 | 15 | 15 |  | 0.4 | 3 | 15960 | Салым | 299 | 2023-09-13 | У/2023-233 | 2023-12-05
359 | 2023-09-06 | принята к оформлению | действующий | 2023-09-18 | 2023-09-21 |  |  |  | земельный участок | 15 | 0 | 15 | 15 |  |  | 0.4 | 3 | 41889.6 | ПС-35/6кВ "Больничная" | 300 | 2023-09-13
360 | 2023-09-06 | принята к оформлению | закрыт | 2023-09-18 | 2023-09-18 |  | 2023-10-13 | 2023-10-13 | земельный участок | 15 | 0 | 15 | 15 | 15 |  | 0.4 | 3 | 15960 | Каркатеевы | 301 | 2023-09-14 | У/2023-164 | 2023-10-13
361 | 2023-09-07 | принята к оформлению | закрыт | 2023-09-18 | 2023-09-19 |  | 2023-09-26 | 2023-09-26 | гараж | 5 | 0 | 5 | 5 | 5 |  | 0.4 | 3 | 21280 | ПС-35/6кВ №13 | 302 | 2023-09-14 | У/2023-137 | 2023-09-26
362 | 2023-09-07 | аннулирована | аннулирован |  |  |  | 2023-09-07 |  | гараж | 5 | 0 | 5 |  |  |  | 0.4 | 3 | 21280 | ПС-35/6кВ №13 | 303
363 | 2023-09-07 | принята к оформлению | закрыт | 2023-09-18 | 2023-09-28 |  | 2023-10-27 | 2023-10-27 | жилой дом | 10 | 5 | 15 | 15 | 15 |  | 0.4 | 3 | 41889.6 |  | 304 | 2023-09-14 | У/2023-208 | 2023-10-27
364 | 2023-09-07 | принята к оформлению | закрыт | 2023-09-18 | 2023-09-20 |  | 2023-11-01 | 2023-11-01 | земельный участок | 15 | 0 | 15 | 15 | 15 |  | 0.22 | 3 | 24782.4 | ПС-35/6кВ "Больничная" | 305 | 2023-09-15 | У/2023-216 | 2023-11-01
365 | 2023-09-07 | принята к оформлению | закрыт | 2023-09-20 | 2023-09-25 |  | 2024-03-12 | 2024-03-12 | земельный участок | 15 | 0 | 15 | 15 |  |  | 0.4 | 3 | 41889.6 | ПС-35/6кВ "Больничная" | 306 | 2023-09-18 | У/2024-40 | 2024-03-12
366 | 2023-09-08 | принята к оформлению | закрыт | 2023-09-14 | 2023-09-15 |  | 2023-10-12 | 2023-10-12 | земельный участок | 15 | 0 | 15 | 15 | 15 |  | 0.4 | 3 | 41889.6 | Салым | 307 | 2023-09-13 | У/2023-159 | 2023-10-12
367 | 2023-09-08 | принята к оформлению | закрыт | 2023-09-20 | 2023-09-21 |  | 2023-09-27 | 2023-09-27 | жилой дом | 9 | 6 | 15 | 15 | 15 |  | 0.4 | 3 | 8776.8 | Каркатеевы | 308 | 2023-09-18 | У/2023-138 | 2023-09-27
368 | 2023-09-08 | аннулирована | аннулирован |  |  |  | 2023-09-14 |  | жилой дом | 9 | 6 | 15 |  |  |  | 0.4 | 3 | 38304 | Каркатеевы | 309
369 | 2023-09-08 | принята к оформлению | закрыт | 2023-09-20 | 2023-09-21 |  | 2023-11-14 | 2023-11-14 | земельный участок | 15 | 0 | 15 | 15 | 15 |  | 0.4 | 3 | 41889.6 | Куть-Ях | 310 | 2023-09-19 | У/2023-222 | 2023-11-14
370 | 2023-09-11 | аннулирована | аннулирован | 2023-09-15 |  |  | 2023-10-30 |  | жилой дом | 15 | 0 | 15 |  |  |  | 0.4 | 3 | 168694.78 | Сингапай | 311 | 2023-09-13
371 | 2023-09-11 | принята к оформлению | закрыт | 2023-09-22 | 2023-09-25 |  | 2023-11-20 | 2023-11-20 | жилой дом | 8 | 7 | 15 | 15 | 15 |  | 0.4 | 3 | 34048 | РУ-6кВ "Пойковская" | 312 | 2023-09-20 | У/2023-226 | 2023-11-20
372 | 2023-09-11 | принята к оформлению | закрыт | 2023-09-20 | 2023-09-20 |  | 2023-10-13 | 2023-10-13 | земельный участок | 10 | 0 | 10 | 10 | 10 |  | 0.4 | 3 | 41889.6 | Чеускино | 313 | 2023-09-15 | у/2023-161 | 2023-10-13
373 | 2023-09-11 | принята к оформлению | закрыт | 2023-09-20 | 2023-09-22 |  | 2023-10-27 | 2023-10-27 | гараж | 14 | 0 | 14 | 14 | 14 |  | 0.4 | 3 | 41889.6 | ПС-35/6кВ №13 | 314 | 2023-09-20 | У/2023-212 | 2023-10-27
374 | 2023-09-12 | принята к оформлению | закрыт | 2023-09-25 | 2023-09-26 |  | 2023-10-12 | 2023-10-12 | жилой дом | 15 | 0 | 15 | 15 | 15 |  | 0.4 | 3 | 41889.6 | ПС-35/6кВ "Больничная" | 315 | 2023-09-22 | У/2023-158 | 2023-10-12
375 | 2023-09-12 | аннулирована | аннулирован | 2023-09-20 |  |  | 2023-09-22 |  | земельный участок | 40 | 40 | 80 |  |  |  | 0.4 | 3 | 1064759.92 | Салым | 316 | 2023-09-13
376 | 2023-09-12 | принята к оформлению | действующий | 2023-09-18 | 2023-09-29 |  |  |  | земельный участок | 60 | 30 | 90 | 90 |  |  | 0.4 | 3 | 54682.8 | ПС-35/6кВ №14 | 317 | 2023-09-14
377 | 2023-09-12 | принята к оформлению | закрыт | 2023-09-18 | 2023-10-03 |  | 2023-10-25 | 2023-10-25 | видеонаблюдение | 0.2 | 0 | 0.2 | 0.2 | 0.2 |  | 0.22 | 3 | 8776.8 | Сингапай | 318 | 2023-09-14 | У/2023-198 | 2023-10-25
378 | 2023-09-12 | принята к оформлению | закрыт | 2023-09-18 | 2023-10-03 |  | 2023-10-25 | 2023-10-25 | видеонаблюдение | 0.2 | 0 | 0.2 | 0.2 | 0.2 |  | 0.22 | 3 | 8776.8 | Сингапай | 319 | 2023-09-14 | У/2023-198 | 2023-10-25
379 | 2023-09-12 | принята к оформлению | закрыт | 2023-09-18 | 2023-10-03 |  | 2023-10-25 | 2023-10-25 | видеонаблюдение | 0.2 | 0 | 0.2 | 0.2 | 0.2 |  | 0.22 | 3 | 8776.8 | Сингапай | 320 | 2023-09-14 | У/2023-199 | 2023-10-25
380 | 2023-09-14 | принята к оформлению | закрыт | 2023-09-26 | 2023-09-26 |  | 2024-02-02 | 2024-02-02 | Земельный участок | 1 | 0 | 1 | 1 |  |  | 0.4 | 3 | 4256 | ПС-35/6кВ "Больничная" | 321 | 2023-09-25 | У/2024-27 | 2024-02-02
381 | 2023-09-15 | принята к оформлению | закрыт | 2023-09-27 | 2023-10-03 |  | 2023-10-12 | 2023-10-12 | светофор | 1.2 | 0 | 1.2 | 1.2 | 1.2 |  | 0.22 | 3 | 24782.4 | Салым | 322 | 2023-09-21 | У/2023-157 | 2023-10-12
382 | 2023-09-15 | аннулирована | аннулирован |  |  |  | 2023-09-22 |  | стройплощадка | 150 | 0 | 150 |  |  |  | 0.4 | 3 |  | Сингапай | 323
383 | 2023-09-19 | принята к оформлению | закрыт | 2023-09-26 | 2023-09-28 |  | 2023-10-19 | 2023-10-19 | гараж | 15 | 0 | 15 | 15 | 15 |  | 0.22 | 3 | 24782.4 | ПС-35/6кВ №13 | 324 | 2023-09-26 | у/2023-175 | 2023-10-19
384 | 2023-09-19 | аннулирована | аннулирован |  |  |  | 2023-09-19 |  | земельный участок | 15 | 0 | 15 |  |  |  | 0.4 | 3 | 41889.6 | ПС-35/6кВ №14 | 325
385 | 2023-09-19 | принята к оформлению | закрыт | 2023-09-26 | 2023-10-02 |  | 2023-10-12 | 2023-10-12 | земельный участок | 15 | 0 | 15 | 15 | 15 |  | 0.4 | 3 | 41889.6 | ПС-35/6кВ №14 | 326 | 2023-09-25 | У/2023-160 | 2023-10-12
386 | 2023-09-20 | принята к оформлению | закрыт | 2023-09-28 | 2023-09-29 |  | 2024-03-19 | 2024-03-19 | земельный участок | 15 | 0 | 15 | 15 |  |  | 0.4 | 3 | 41889.6 | Лемпино | 327 | 2023-09-26 | У/2024-45 | 2024-03-19
387 | 2023-09-20 | принята к оформлению | закрыт | 2023-09-27 | 2023-09-27 |  | 2023-12-19 | 2023-12-19 | земельный участок | 35 | 0 | 35 | 35 | 35 |  | 0.4 | 3 | 41889.6 | Салым | 328 | 2023-09-25 | У/2023-250 | 2023-12-19
388 | 2023-09-21 | принята к оформлению | закрыт | 2023-09-28 | 2023-10-03 |  | 2024-01-11 | 2024-01-11 | земельный участок | 15 | 0 | 15 | 15 |  |  | 0.22 | 3 | 24782.4 | Салым | 329 | 2023-09-26 | У/2024-4 | 2024-01-11
389 | 2023-09-21 | принята к оформлению | закрыт | 2023-09-28 | 2023-09-29 |  | 2024-01-26 | 2024-01-26 | земельный участок | 15 | 0 | 15 | 15 |  |  | 0.4 | 3 | 41889.6 | РУ-6кВ "Пойковская" | 330 | 2023-09-27 | У/2024-19 | 2024-01-26
390 | 2023-09-22 | аннулирована | аннулирован | 2023-09-27 |  |  | 2023-10-03 |  | земельный участок | 20 | 40 | 60 |  |  |  | 0.4 | 3 | 918287.92 | Салым | 331 | 2023-09-26
391 | 2023-09-22 | принята к оформлению | закрыт | 2023-09-28 | 2023-09-28 |  | 2023-11-09 | 2023-11-09 | стройплощадка | 150 | 0 | 150 | 150 | 150 |  | 0.4 | 3 | 55864.8 | Сингапай | 332 | 2023-09-26 | ОТП/2023-336 | 2023-11-09
392 | 2023-09-25 | принята к оформлению | закрыт | 2023-10-03 | 2023-10-05 |  | 2023-10-16 | 2023-10-16 | земельный участок | 10 | 5 | 15 | 15 | 15 |  | 0.4 | 3 | 41889.6 | РУ-6кВ "Пойковская" | 333 | 2023-09-29 | у/2023-168 | 2023-10-16
393 | 2023-09-26 | принята к оформлению | действующий | 2023-10-04 | 2023-10-10 |  |  |  | земельный участок | 15 | 0 | 15 | 15 |  |  | 0.4 | 3 | 15960 | Сентябрьский | 334 | 2023-09-29
394 | 2023-09-26 | аннулирована | аннулирован |  |  |  | 2023-09-28 |  | склад | 150 | 0 | 150 |  |  |  | 0.4 | 3 |  | ПС-35/6кВ №13 | 335
395 | 2023-09-26 | принята к оформлению | закрыт | 2023-10-04 | 2023-10-05 |  | 2023-10-25 | 2023-10-25 | индивидуальный жилой дом | 7 | 8 | 15 | 15 | 15 |  | 0.4 | 3 | 7448 | ПС-35/6кВ "Больничная" | 336 | 2023-09-29 | У/2023-207 | 2023-10-25
396 | 2023-09-27 | принята к оформлению | закрыт | 2023-10-04 | 2023-10-06 |  | 2023-10-25 | 2023-10-25 | земельный участок | 15 | 0 | 15 | 15 | 15 |  | 0.4 | 3 | 41889.6 | ПС-35/6кВ "Больничная" | 337 | 2023-10-04 | У/2023-205 | 2023-10-25
397 | 2023-09-27 | принята к оформлению | закрыт | 2023-10-04 | 2023-10-06 |  | 2023-10-19 | 2023-10-19 | гараж ( для бытовых нужд) | 15 | 0 | 15 | 15 | 15 |  | 0.22 | 3 | 24782.4 | ПС-35/6кВ №13 | 338 | 2023-10-04 | У/2023-179 | 2023-10-19
398 | 2023-09-28 | аннулирована | аннулирован |  |  |  | 2023-10-02 |  | земельный участок под склады | 150 | 0 | 150 |  |  |  | 0.4 | 3 |  | ПС-35/6кВ №13 | 339
399 | 2023-09-28 | принята к оформлению | закрыт | 2023-10-10 | 2023-10-10 |  | 2023-11-14 | 2023-11-14 | земельный участок | 15 | 0 | 15 | 15 | 15 |  | 0.4 | 3 | 15960 | Салым | 340 | 2023-10-05 | У/2023-224 | 2023-11-14
400 | 2023-10-02 | принята к оформлению | закрыт | 2023-10-10 | 2023-10-11 |  | 2023-10-25 | 2023-10-25 | земельный участок | 15 | 0 | 15 | 15 | 15 |  | 0.4 | 3 | 41889.6 | ПС-35/6кВ "Больничная" | 341 | 2023-10-05 | У/2023-20 | 2023-10-25
401 | 2023-10-02 | принята к оформлению | закрыт | 2023-10-04 | 2023-10-24 |  | 2024-03-19 | 2024-03-19 | земельный участок | 150 | 0 | 150 | 150 |  |  | 0.4 | 3 | 54682.8 | ПС-35/6кВ №13 | 342 | 2023-10-03 | У/2024-46 | 2024-03-19
402 | 2023-10-02 | принята к оформлению | закрыт | 2023-10-13 | 2023-10-20 |  | 2024-01-11 | 2024-01-11 | земельный участок | 15 | 0 | 15 | 15 |  |  | 0.4 | 3 | 41889.6 | Сингапай | 343 | 2023-10-11 | У/2024-6 | 2024-01-11
403 | 2023-10-02 | принята к оформлению | закрыт | 2023-10-10 | 2023-10-13 |  | 2023-11-09 | 2023-11-09 | земельный участок | 15 | 0 | 15 | 15 | 15 |  | 0.4 | 3 | 41889.6 | Сингапай | 344 | 2023-10-06 | У/2023-209 | 2023-11-09
404 | 2023-10-03 | принята к оформлению | закрыт | 2023-10-10 | 2023-10-10 |  | 2023-11-24 | 2023-11-24 | земельный участок | 15 | 0 | 15 | 15 | 15 |  | 0.22 | 3 | 24782.4 | Каркатеевы | 345 | 2023-10-05 | У/2023-227 | 2023-11-24
405 | 2023-10-04 | принята к оформлению | действующий | 2023-10-13 | 2023-11-16 |  |  |  | земедбный участок | 150 | 0 | 150 | 150 |  |  | 0.4 | 3 | 54682.8 | ПС-35/6кВ №8 | 346 | 2023-10-06
406 | 2023-10-04 | принята к оформлению | закрыт | 2023-10-11 | 2023-10-30 |  | 2023-12-21 | 2023-12-21 | земельный участок | 3 | 0 | 3 | 3 | 3 |  | 0.4 | 3 | 12768 | Куть-Ях | 347 | 2023-10-06 | У/2023-252 | 2023-12-21
407 | 2023-10-04 | аннулирована | аннулирован | 2023-10-13 |  |  | 2023-10-23 |  |  | 20 | 40 | 60 |  |  |  | 0.4 | 3 | 918287.92 | Салым | 348 | 2023-10-06
408 | 2023-10-06 | принята к оформлению | закрыт | 2023-10-18 | 2023-10-19 |  | 2023-12-21 | 2023-12-21 | земельный участок | 15 | 0 | 15 | 15 | 15 |  | 0.4 | 3 | 41889.6 | Куть-Ях | 349 | 2023-10-17 | У/2023-251 | 2023-12-21
409 | 2023-10-06 | принята к оформлению | действующий | 2023-10-18 | 2023-10-26 |  |  |  | земельный участок | 150 | 0 | 150 | 150 |  |  | 0.4 | 3 | 54682 | ПС-35/6кВ №14 | 350 | 2023-10-17
410 | 2023-10-09 | аннулирована | аннулирован |  |  |  | 2023-10-23 |  | земельный участок | 15 | 0 | 15 |  |  |  | 0.4 | 3 |  | ПС-35/6кВ "Больничная" | 351
411 | 2023-10-09 | аннулирована | аннулирован |  |  |  | 2023-10-23 |  | кап.ремонт | 11 | 0 | 11 |  |  |  | 0.22 | 3 |  | ПС-35/6кВ "Больничная" | 352
412 | 2023-10-10 | принята к оформлению | действующий | 2023-10-20 | 2023-10-31 |  |  |  | земельный участок | 6 | 0 | 6 | 6 |  |  | 0.4 | 3 | 25536 | ПС-35/6кВ "Больничная" | 353 | 2023-10-18
413 | 2023-10-10 | принята к оформлению | закрыт | 2023-10-23 | 2023-10-24 |  | 2023-12-05 | 2023-12-05 | земельный участок | 15 | 0 | 15 | 15 | 15 |  | 0.4 | 3 | 15960 | Сингапай | 354 | 2023-10-19 | У/2023-235 | 2023-12-05
414 | 2023-10-11 | принята к оформлению | закрыт | 2023-10-24 | 2023-10-24 | 2024-02-23 | 2023-12-21 | 2023-12-21 | земельный участок | 15 | 0 | 15 | 15 | 15 |  | 0.4 | 3 | 41889.6 | Чеускино | 355 | 2023-10-23 | У/2023-255 | 2023-12-21
415 | 2023-10-13 | принята к оформлению | закрыт | 2023-10-26 | 2023-10-27 | 2024-02-26 | 2024-01-16 | 2024-01-16 | земельный участок | 15 | 0 | 15 | 15 |  |  | 0.4 | 3 | 41889.6 | Салым | 356 | 2023-10-24 | У/2024-9 | 2024-01-16
416 | 2023-10-16 | принята к оформлению | закрыт | 2023-10-27 | 2023-10-27 | 2024-02-26 | 2023-11-14 | 2023-11-14 | ГАРАЖ | 15 | 0 | 15 | 15 | 15 |  | 0.22 | 3 | 24782.4 | ПС-35/6кВ №13 | 357 | 2023-10-23 | У/2023-223 | 2023-11-14
417 | 2023-10-16 | принята к оформлению | закрыт | 2023-10-30 | 2023-10-31 | 30.02.2024 | 2023-12-05 | 2023-12-05 | здание | 0 | 16 | 16 | 16 | 16 |  | 0.4 | 3 | 43071.6 | ПС-35/6кВ "Больничная" | 358 | 2023-10-26 | ОТП/2023-397 | 2023-12-05
418 | 2023-10-16 | принята к оформлению | закрыт | 2023-10-27 | 2023-10-30 | 2024-02-29 | 2024-01-16 | 2024-01-16 | земельный участок | 15 | 0 | 15 | 15 |  |  | 0.4 | 3 | 41889.6 | Салым | 359 | 2023-10-23 | У/2024-8 | 2024-01-16
419 | 2023-10-17 | принята к оформлению | закрыт | 2023-10-27 | 2023-10-30 | 2024-02-29 | 2024-02-05 | 2024-02-05 | земельный участок | 15 | 0 | 15 | 15 |  |  | 0.4 | 3 | 41889.6 | Чеускино | 360 | 2023-10-25 | У/2024-31 | 2024-02-05
420 | 2023-10-20 | принята к оформлению | закрыт | 2023-10-30 | 2023-11-02 | 2024-03-01 | 2023-11-13 | 2023-11-13 | жилой дом | 23 | 7 | 30 | 30 | 30 |  | 0.4 | 3 | 9958.8 | РУ-6кВ "Пойковская" | 361 | 2023-10-26 | ОТП/2023-341 | 2023-11-13
421 | 2023-10-23 | аннулирована | аннулирован | 2023-11-02 |  |  | 2023-11-10 |  | земельный участок | 15 | 0 | 15 |  |  |  | 0.4 | 3 | 41889.6 | Сингапай | 362 | 2023-10-30
422 | 2023-10-23 | принята к оформлению | закрыт | 2023-10-25 | 2023-10-25 | 2024-02-24 | 2024-02-02 | 2024-02-02 | земельный участок | 15 | 0 | 15 | 15 |  |  | 0.4 | 3 | 41889.6 | ПС-35/6кВ "Больничная" | 363 | 2023-10-24 | У/2024-25 | 2024-02-02
423 | 2023-10-24 | принята к оформлению | закрыт | 2023-11-02 | 2023-11-03 | 2024-03-02 | 2024-01-23 | 2024-01-23 | земельный участок | 15 | 0 | 15 | 15 |  |  | 0.4 | 3 | 41889.6 | ПС-35/6кВ "Больничная" | 364 | 2023-10-30 | У/2024-14 | 2024-01-23
424 | 2023-10-25 | принята к оформлению | действующий | 2023-11-03 | 2023-11-13 | 2024-03-12 |  |  | земельный участок | 15 | 0 | 15 | 15 |  |  | 0.4 | 3 | 41889.6 | ПС-35/6кВ "Больничная" | 365 | 2023-11-01
425 | 2023-10-25 | принята к оформлению | закрыт | 2023-11-02 | 2023-11-09 | 2024-03-08 | 2023-12-06 | 2023-12-06 | нежилое помещение | 20 | 0 | 20 | 20 | 20 |  | 0.4 | 3 | 41889.6 | ПС-35/6кВ №14 | 366 | 2023-10-26 | У/2023-237 | 2023-12-06
426 | 2023-10-25 | принята к оформлению | закрыт | 2023-11-03 | 2023-11-03 | 2024-03-02 | 2024-01-11 | 2024-01-11 | жилой дом | 15 | 0 | 15 | 15 |  |  | 0.22 | 3 | 24782.4 | Чеускино | 367 | 2023-11-01 | У/2024-1 | 2024-01-11
427 | 2023-10-26 | аннулирована | аннулирован | 2023-11-03 |  |  |  |  | жилой дом | 8 | 7 | 15 |  |  |  | 0.4 | 3 | 34048 | РУ-6кВ "Пойковская" | 368 | 2023-11-01
428 | 2023-10-25 | принята к оформлению | закрыт | 2023-11-07 | 2023-11-10 | 2024-03-09 | 2024-01-11 | 2024-01-11 | жилой дом | 15 | 0 | 15 | 15 |  |  | 0.22 | 3 | 24782.4 | Чеускино | 369 | 2023-11-01 | У/2024-2 | 2024-01-11
429 | 2023-10-26 | принята к оформлению | действующий | 2023-11-02 | 2023-11-03 | 2024-03-02 |  |  | индивидуальный жилой дом | 10 | 5 | 10 | 10 |  |  | 0.4 | 3 | 41889.6 | РУ-6кВ "Пойковская" | 370 | 2023-11-30
430 | 2023-10-30 | принята к оформлению | закрыт | 2023-11-03 | 2023-11-13 | 2024-03-12 | 2023-12-05 | 2023-12-05 | земельный участок | 15 | 0 | 15 | 15 | 15 |  | 0.4 | 3 | 15960 | Салым | 371 | 2023-10-30 | У/2023-224 | 2023-12-05
431 | 2023-10-30 | аннулирована | аннулирован |  |  |  | 2023-11-02 |  | Стройплощадки | 23 | 0 | 23 |  |  |  | 0.4 | 3 |  | Сингапай | 372
432 | 2023-10-31 | аннулирована | аннулирован |  |  |  | 2023-11-07 |  | жилой дом | 15 | 15 | 30 |  |  |  | 0.4 | 3 | 9958.8 | ПС-35/6кВ №14 | 373 | 2023-11-07
433 | 2023-11-02 | принята к оформлению | закрыт | 2023-11-09 | 2023-11-13 | 2024-03-12 | 2023-12-15 | 2023-12-15 | производственная база | 90 | 60 | 150 | 150 | 150 |  | 0.4 | 3 | 54682.8 | ПС-35/6кВ №14 | 374 | 2023-11-07 | У/2023-246 | 2023-12-15
434 | 2023-11-02 | принята к оформлению | действующий | 2023-11-10 | 2023-11-10 | 2024-03-09 |  |  | земельный участок | 4 | 0 | 4 | 4 |  |  | 0.4 | 3 | 17024 | ПС-35/6кВ "Больничная" | 375 | 2023-11-08
435 | 2023-11-07 | принята к оформлению | закрыт | 2023-11-10 | 2023-11-10 | 2024-03-09 | 2024-02-13 | 2024-02-13 | жилой дом | 10 | 5 | 15 | 15 |  |  | 0.4 | 3 | 41889.6 | Сингапай | 376 | 2023-11-08 | У/2024-36 | 2024-02-13
436 | 2023-11-08 | принята к оформлению | действующий | 2023-11-14 | 2023-11-15 | 2024-03-14 |  |  | земельный участок | 15 | 0 | 15 | 15 |  |  | 0.22 | 3 | 24782.4 | Салым | 377 | 2023-11-10
437 | 2023-11-08 | аннулирована | аннулирован | 2023-11-14 |  |  | 2023-12-05 |  | земельный участок | 5 | 0 | 5 |  |  |  | 0.4 | 3 | 21280 | ПС-35/6кВ "Больничная" | 378 | 2023-11-13
438 | 2023-11-08 | принята к оформлению | закрыт | 2023-11-15 | 2023-12-01 | 2024-03-30 | 2024-02-02 | 2024-02-02 | земельный участок | 5 | 0 | 5 | 5 |  |  | 0.4 | 3 | 21280 | Сингапай | 379 | 2023-11-13 | У/2024-29 | 2024-02-02
439 | 2023-11-08 | принята к оформлению | закрыт | 2023-11-14 | 2023-11-15 | 2024-03-14 | 2023-12-15 | 2023-12-15 | индивидуальный жилой дом | 0 | 15 | 15 | 15 | 15 |  | 0.4 | 3 | 41889.6 | ПС-35/6кВ "Больничная" | 380 | 2023-11-09 | У/2023-248 | 2023-12-15
440 | 2023-11-09 | принята к оформлению | закрыт | 2023-11-15 | 2023-11-17 | 2024-03-16 | 2023-12-21 | 2023-12-21 | земельный участок | 15 | 0 | 15 | 15 | 15 |  | 0.22 | 3 | 24782.4 | ПС-35/6кВ "Больничная" | 381 | 2023-11-14 | У/2023-253 | 2023-12-21
441 | 2023-11-09 | принята к оформлению | закрыт | 2023-11-14 | 2023-11-15 | 2024-03-14 | 2024-01-11 | 2024-01-11 | жилой дом | 15 | 0 | 15 | 15 |  |  | 0.4 | 3 | 41889.6 | Лемпино | 382 | 2023-11-13 | У/2024-5 | 2024-01-11
442 | 2023-11-10 | принята к оформлению | закрыт | 2023-11-14 | 2023-11-14 | 2024-03-13 | 2024-01-26 | 2024-01-26 | земельный участок | 2 | 5 | 7 | 7 |  |  | 0.4 | 3 | 8512 | Чеускино | 383 | 2023-11-13 | У/2024-15 | 2024-01-26
443 | 2023-11-16 | аннулирована | аннулирован |  |  |  | 2023-11-21 |  | стройплощадка | 20 | 0 | 20 |  |  |  | 0.22 | 3 |  | ПС-35/6кВ "Больничная" | 384
444 | 2023-11-20 | аннулирована | аннулирован |  |  |  | 2023-11-23 |  | жилой дом | 10 | 15 | 25 |  |  |  | 0.4 | 3 |  | РУ-6кВ "Пойковская" | 385 | 2023-11-23
445 | 2023-11-22 | аннулирована | аннулирован |  |  |  | 2023-12-05 |  | жилой дом | 0.5 | 0 | 0.5 |  |  |  | 0.4 | 3 |  | ПС-35/6кВ "Больничная" | 386
446 | 2023-11-24 | принята к оформлению | закрыт | 2023-11-29 | 2023-11-30 | 2024-03-29 | 2024-01-26 | 2024-01-26 | земельный участок | 15 | 0 | 15 | 15 |  |  | 0.22 | 3 | 24782.4 | Сингапай | 387 | 2023-11-28 | У/2024-16 | 2024-01-26
447 | 2023-11-27 | принята к оформлению | закрыт | 2023-11-30 | 2023-12-07 | 2024-04-06 | 2023-12-18 | 2023-12-18 | уличное освещение | 15 | 0 | 15 | 15 | 15 |  | 0.22 | 3 | 24782.4 | Чеускино | 388 | 2023-11-28 | У/2023-249 | 2023-12-18
448 | 2023-11-28 | аннулирована | аннулирован | 2023-12-05 |  |  |  |  | жилой дом | 10 | 15 | 25 |  |  |  | 0.4 | 3 | 713325.25 | Сингапай | 389 | 2023-11-30
449 | 2023-11-29 | аннулирована | аннулирован |  |  |  | 2023-12-05 |  | Жилой дом | 35 | 35 | 70 |  |  |  | 0.4 | 3 | 2477394.48 | Салым | 390 | 2023-12-04
450 | 2023-11-28 | принята к оформлению | закрыт | 2023-12-05 | 2023-12-05 | 2024-04-04 | 2024-02-12 | 2024-02-12 | стройплощадка | 118 | 0 | 118 | 118 |  |  | 0.4 | 3 | 54682.8 | ПС-35/6кВ "Больничная" | 391 | 2023-12-04 | У/2024-35 | 2024-02-12
451 | 2023-12-01 | принята к оформлению | закрыт | 2023-12-07 | 2023-12-11 | 2024-04-10 | 2024-01-23 | 2024-01-23 | помещение гаража | 5 | 0 | 5 | 5 |  |  | 0.4 | 3 | 21280 | ПС-35/6кВ №13 | 392 | 2023-12-05 | У/2024-13 | 2024-01-23
452 | 2023-12-03 | принята к оформлению | действующий | 2023-12-06 | 2023-12-12 | 2024-04-11 |  |  | земельный участок | 5 | 0 | 5 | 5 |  |  | 0.22 | 3 | 21280 | ПС-35/6кВ "Больничная" | 393 | 2023-12-05
453 | 2023-12-05 | принята к оформлению | закрыт | 2023-12-11 |  |  | 2024-01-31 | 2024-01-31 | жилой дом | 13 | 7 | 20 |  |  |  | 0.4 | 3 | 43071.8 | ПС-35/6кВ "Больничная" | 394 | 2023-12-06 | У/2024-24 | 2024-01-31
454 | 2023-12-05 | аннулирована | аннулирован | 2023-12-11 |  |  |  |  | жилой дом | 15 | 15 | 30 |  |  |  | 0.4 | 3 | 2328746.54 | Салым | 395 | 2023-12-07
455 | 2023-12-06 | принята к оформлению | закрыт | 2023-12-11 | 2023-12-14 | 2024-04-13 | 2024-02-02 | 2024-02-02 | земельный участок под садоводство | 7 | 0 | 7 | 7 |  |  | 0.4 | 3 | 29792 | ПС-35/6кВ "Больничная" | 396 | 2023-12-07 | У/2024-26 | 2024-02-02
456 | 2023-12-06 | аннулирована | аннулирован | [5 empty] | земельный участок | 0 | 15 | 15 |  |  |  | 0.4 | 3 |  | ПС-35/6кВ "Больничная" | 397
457 | 2023-12-06 | аннулирована | аннулирован | 2023-12-14 |  |  |  |  | Магазин "жасмин" | 10 | 20 | 30 |  |  |  | 0.4 | 3 | 8776.8 | ПС-35/6кВ №8 | 398 | 2023-12-11
458 | 2023-12-07 | принята к оформлению | закрыт | 2023-12-14 | 2023-12-15 | 2024-04-14 | 2024-01-11 | 2024-01-11 | жилое строение | 0 | 16 | 16 | 16 | 16 |  | 0.4 | 3 | 43071.8 | ПС-35/6кВ "Больничная" | 399 | 2023-12-11 | ОТП/2024-1 | 2024-01-11
459 | 2023-12-08 | принята к оформлению | закрыт | 2023-12-14 | 2023-12-15 | 2024-04-14 | 2024-01-26 | 2024-01-26 | земельный участок | 8 | 7 | 15 | 15 |  |  | 0.4 | 3 | 34048 | ПС-35/6кВ "Больничная" | 400 | 2023-12-11 | У/2024-17 | 2024-01-26
460 | 2023-12-08 | принята к оформлению | действующий | 2023-12-14 | 2023-12-22 | 2024-04-21 |  |  | МКД | 120 | 0 | 120 | 120 |  |  | 0.4 | 2 | 606408.47 | Сингапай | 401 | 2023-12-12
461 | 2023-12-12 | принята к оформлению | закрыт | 2023-12-12 | 2023-12-18 | 2024-04-17 | 2024-01-30 | 2024-01-30 | земельный участок | 5 | 0 | 5 | 5 |  |  | 0.4 | 3 | 21280 | ПС-35/6кВ "Больничная" | 402 | 2023-12-13 | У/2024-22 | 2024-01-30
462 | 2023-12-13 | принята к оформлению | действующий | 2023-12-25 | 2023-12-29 | 2024-04-28 |  |  | земельный участок | 15 | 0 | 15 | 15 |  |  | 0.4 | 3 | 41889.6 | ПС-35/6кВ "Больничная" | 403 | 2023-12-18
463 | 2023-12-14 | принята к оформлению | действующий | 2023-12-25 | 2023-12-27 | 2024-04-26 |  |  | жилой дом | 7 | 8 | 15 | 15 |  |  | 0.4 | 3 | 41889.6 | ПС-35/6кВ "Больничная" | 404 | 2023-12-18
464 | 2023-12-14 | аннулирована | аннулирован |  |  |  | 2023-12-19 |  | производственная база | 250 | 0 | 250 |  |  |  | 6 | 3 | 55864.8 | РУ-6кВ "Пойковская" | 405 | 2023-12-18
465 | 2023-12-18 | аннулирована | аннулирован |  |  |  | 2023-12-21 |  | Вагон-прицеп | 20 | 0 | 20 |  |  |  | 0.4 | 3 |  | ПС-35/6кВ "Больничная" | 406
466 | 2023-12-20 | принята к оформлению | закрыт | 2023-12-26 | 2023-12-26 | 2024-04-25 | 2024-03-12 | 2024-03-12 | жилое строение | 8 | 4 | 12 | 12 |  |  | 0.4 | 3 | 34048 | ПС-35/6кВ "Больничная" | 407 | 2023-12-22 | У/2024-41 | 2024-03-12
467 | 2023-12-20 | принята к оформлению | аннулирован | 2023-12-26 |  |  |  |  | жилой дом | 5 | 15 | 20 |  |  |  | 0.4 | 3 | 685977.01 | Каркатеевы | 408 | 2023-12-22
468 | 2023-12-20 | принята к оформлению | аннулирован | 2023-12-26 |  |  |  |  | жилое строение | 9 | 15 | 25 |  |  |  | 0.4 | 3 | 746294.76 | ПС-35/6кВ "Больничная" | 409 | 2023-12-22
469 | 2023-12-22 | принята к оформлению | закрыт | 2024-01-09 | 2024-01-10 | 2024-05-09 | 2024-01-23 | 2024-01-23 | магазин (передвижной вагон прицеп КУПАВА) | 20 | 0 | 20 | 20 |  |  | 0.4 | 3 |  | ПС-35/6кВ "Больничная" | 410 | 2023-12-26 | ОТП/2024-13 | 2024-01-23
470 | 2023-12-22 | принята к оформлению | действующий | 2024-01-12 |  |  |  |  | магазин социальный | 30 | 10 | 40 |  |  |  | 0.4 | 3 |  | Салым | 411
471 | 2023-12-25 | принята к оформлению | закрыт | 2024-01-10 | 2024-01-10 | 2024-05-09 | 2024-02-07 | 2024-02-07 | земельный участок | 0 | 16 | 16 | 16 |  |  | 0.4 | 3 | 43071.6 | Сентябрьский | 412 | 2023-12-27 | ОТП/2024-25 | 2024-02-07
472 | 2023-12-25 | принята к оформлению | действующий | 2024-01-12 | 2024-01-17 |  |  |  | земельный участок | 150 | 150 | 300 |  |  |  | 0.4 | 3 |  | РУ-6кВ "Пойковская" | 413 | 2023-12-26
473 | 2023-12-26 | принята к оформлению | закрыт | 2024-01-10 | 2024-01-13 | 2024-05-12 | 2024-02-12 | 2024-02-12 | земельный участок | 15 | 0 | 15 | 15 |  |  | 0.22 | 3 | 24782.4 | ПС-35/6кВ "Больничная" | 414 | 2023-12-27 | У/2024-34 | 2024-02-12
474 | 2023-12-26 | аннулирована | аннулирован | 2024-01-10 |  |  |  |  | индивидуальный жилой дом | 5 | 10 | 15 |  |  |  | 0.4 | 3 |  | ПС-35/6кВ №14 | 415 | 2023-12-28
475 | 2023-12-27 | принята к оформлению | действующий | 2024-01-16 | 2024-01-22 |  |  |  | земельный участок | 9 | 6 | 15 |  |  |  | 0.22 | 3 |  | РУ-6кВ "Пойковская" | 416 | 2023-12-28
2024 год "ПЭС" филиал АО "Горэлектросеть"
№ п/п | Дата | Статус заявки | Статус договора | Дата направления заявителю | Дата заключения | Срок исполнения по ДТП | Дата закрытия / расторжения | отметка о выполнении со стороны ГЭС | Объект | Мощность существующая, кВт | Мощность запрашиваемая, кВт | Мощность по заявке суммарная, кВт | Мощность сумм. по ДТП, кВт | Мощность по акту, кВт | Мощность присоед. доп., КВа | Уровень напряжения, кВ | Категория надежности | Сумма с НДС, руб. | Источник электроснабжения | Технические условия |  | Акт ТП
[22 empty] | № | Дата
1 | 2 | 3 | 4 | 5 | 6 | 7 | 8 | 9 | 10 | 11 | 12 | 13 | 14 | 15 | 16 | 17 | 18 | 19 | 20 | 21 |  | 22 | 23
1 | 2024-01-09 | аннулирована | аннулирован |  |  |  | 2024-01-22 |  | индивидуальный жилой дом | 8 | 7 | 15 |  |  |  | 0.4 | 3 | 35648 | РУ-6кВ "Пойковская" | 2
2 | 2024-01-09 | аннулирована | аннулирован | 2024-01-15 |  |  | 2024-02-20 |  | земельный участок | 10 | 15 | 25 |  |  |  | 0.4 | 3 | 1173213.61 | Салым | 3 | 2024-01-12
3 | 2021-01-10 | аннулирована | аннулирован | 2024-01-15 |  |  | 2024-02-20 |  | индивидуальный жилой дом | 15 | 15 | 30 |  |  |  | 0.4 | 3 | 835884.65 | ПС-35/6кВ "Больничая" | 4 | 2024-01-12
4 | 2024-01-11 | аннулирована | аннулирован | 2024-01-18 |  |  | 2024-01-25 |  | здание (магазин) | 100 | 0 | 100 |  |  |  | 0.4 | 3 | 57885.6 | ПС-35/6кВ "Больничая" | 5 | 2024-01-15
5 | 2024-01-10 | принята к оформлению | действующий | 2024-01-22 | 2024-01-23 | 2024-05-22 |  |  | индивидуальный жилой дом | 8 | 7 | 15 | 15 |  |  | 0.4 | 3 | 35650.16 | Каркатеевы | 6 | 2024-01-16
6 | 2024-01-17 | принята к оформлению | закрыт | 2024-01-29 | 2024-01-29 | 2024-05-28 | 2024-03-06 | 2024-03-06 | земельный участок | 2 | 4 | 6 | 6 | 6 |  | 0.4 | 3 | 8912.54 | ПС-35/6кВ "Больничая" | 7 | 2024-01-23 | у/2024-38 | 2024-03-06
7 | 2024-01-18 | аннулирована | аннулирован | 2024-01-22 |  |  | 2024-02-21 |  | жилой дом | 15 | 15 | 30 |  |  |  | 0.4 | 3 | 2505115.62 | Салым | 8 | 2024-01-19
8 | 2024-01-22 | принята к оформлению | действующий | 2024-01-29 | 2024-01-31 | 2024-05-30 |  |  | индивидуальный жилой дом | 8 | 7 | 15 | 15 |  |  | 0.4 | 3 | 35650.16 | РУ-6кВ "Пойковская" | 9 | 2024-01-25
9 | 2024-01-22 | аннулирована | аннулирован | 2024-01-30 | 2024-01-31 | 2024-05-30 | 2024-04-15 |  | индивидуальный жилой дом | 8 | 7 | 15 | 15 |  |  | 0.4 | 3 | 43551.6 | ПС-35/6кВ "Больничая" | 10 | 2024-01-25
10 | 2024-01-26 | аннулирована | аннулирован |  |  |  | 2024-01-26 |  | нежилое помещение | 35 | 0 | 35 |  |  |  | 0.4 | 3 | 43551.6 | ПС-35/6кВ "Больничая" | 11
11 | 2024-01-26 | принята к оформлению | закрыт | 2024-02-01 | 2024-02-08 | 2024-06-07 | 2024-03-13 | 2024-03-13 | нежилое помещение | 10 | 0 | 10 | 10 | 10 |  | 0.4 | 3 | 43551.6 | ПС-35/6кВ "Больничая" | 12 | 2024-01-30 | у/2024-44 | 2024-03-13
12 | 2024-01-29 | принята к оформлению | закрыт | 2024-02-01 | 2024-02-05 | 2024-06-04 | 2024-02-06 | 2024-02-06 | земельный участок | 10 | 5 | 15 | 15 | 15 |  | 0.22 | 3 | 9439.2 | Cингапай | 13 | 2024-01-31 | у/2024-33 | 2024-02-06
13 | 2024-01-29 | аннулирована | аннулирован |  |  |  | 2024-01-30 |  | индивидуальный жилой дом | 15 | 15 | 30 |  |  |  | 0.4 | 3 | 423186.91 | РУ-6кВ "Пойковская" | 14
14 | 2024-01-29 | принята к оформлению | закрыт | 2024-02-01 | 2024-02-02 | 2024-02-22 | 2024-02-12 | 2024-02-12 | магазин | 15 | 0 | 15 | 15 | 15 |  | 0.4 | 3 | 44773.2 | ПС-35/6кВ "Больничая" | 15 | 2024-01-31 | ОТП/2024-26 | 2024-02-12
15 | 2024-02-05 | аннулирована | аннулирован |  |  |  | 2024-02-09 |  | уличное освещение | 15 | 0 | 15 |  |  |  | 0.22 | 3 | 27422.4 | Cингапай | 16
16 | 2024-02-07 | принята к оформлению | закрыт | 2024-02-16 | 2024-02-16 | 2024-06-15 | 2024-04-11 | 2024-04-11 | ГАРАЖ | 15 | 0 | 15 | 15 | 15 |  | 0.22 | 3 | 27422.4 | ПС-35/6кВ №13 | 17 | 2024-02-08 | у/2024-50 | 2024-04-11
17 | 2024-02-07 | аннулирована | аннулирован | 2024-02-12 |  |  | 2024-02-12 |  | строительная площадка | 70 | 0 | 70 |  |  |  | 0.4 | 3 | 59107.2 | ПС-35/6кВ №8 | 18 | 2024-02-08
18 | 2024-02-08 | принята к оформлению | закрыт | 2024-02-16 | 2024-02-16 | 2024-06-15 | 2024-06-05 | 2024-06-05 | жилой дом | 12 | 3 | 15 | 15 | 15 |  | 0.4 | 3 | 43551.6 | Каркатеевы | 19 | 2024-02-12 | у/2024-67 | 2024-06-05
19 | 2024-02-08 | принята к оформлению | закрыт | 2024-02-27 | 2024-02-27 | 2024-06-26 | 2024-03-13 | 2024-03-13 | жилое здание | 8 | 7 | 15 | 15 | 15 |  | 0.4 | 3 | 35650.16 | Cингапай | 20 | 2024-02-13 | у/2024-43 | 2024-03-13
20 | 2024-02-09 | принята к оформлению | закрыт | 2024-02-16 | 2024-02-16 | 2024-06-15 | 2024-03-13 | 2024-03-13 | земельный участок | 15 | 0 | 15 | 15 | 15 |  | 0.4 | 3 | 16711.05 | ПС-35/6кВ "Больничая" | 21 | 2024-02-14 | у/2024-42 | 2024-03-13
21 | 2024-02-13 | аннулирована | аннулирован |  |  |  | 2024-02-14 |  | стройплощадка | 20 | 50 | 70 |  |  |  | 0.4 | 3 | 10660.8 | ПС-35/6кВ №8 | 22 | 2024-02-13
22 | 2024-02-14 | принята к оформлению | закрыт | 2024-02-19 | 2024-03-12 | 2024-07-11 | 2024-05-17 | 2024-05-17 | стройплощадка | 20 | 50 | 70 | 70 | 70 |  | 0.4 | 3 | 10660.8 | ПС-35/6кВ №8 | 23 | 2024-02-15 | ОТП/2024-98 | 2024-05-17
23 | 2024-02-14 | аннулирована | аннулирован |  |  |  | 2024-02-20 |  | Магазин Дина-3 | 10 | 0 | 10 |  |  |  | 0.4 | 3 | 43551.6 | Сентябрьский | 24
24 | 2024-02-14 | аннулирована | аннулирован |  |  |  | 2024-02-15 |  | земельный участок | 15 | 0 | 15 |  |  |  | 0.4 | 3 | 43551.6 | Салым | 25
25 | 2024-02-16 | принята к оформлению | закрыт | 2024-02-27 | 2024-03-18 | 2024-07-17 | 2024-04-15 | 2024-04-15 | земельный участок | 15 | 0 | 15 | 15 | 15 |  | 0.4 | 3 | 43551.6 | Салым | 26 | 2024-02-20 | у/2024-51 | 2024-04-15
26 | 2024-02-16 | аннулирована | аннулирован |  |  |  | 2024-02-28 |  | земельный участок | 15 | 0 | 15 |  |  |  | 0.22 | 3 | 27422.4 | Куть-Ях | 27
27 | 2024-02-20 | принята к оформлению | закрыт | 2024-02-27 | 2024-02-29 | 2024-06-28 | 2024-06-20 | 2024-06-20 | земельный участок | 6 | 0 | 6 | 6 | 6 |  | 0.4 | 3 | 26737.62 | ПС-35/6кВ "Больничая" | 28 | 2024-02-26 | У/2024-78 | 2024-06-20
28 | 2024-02-20 | аннулирована | аннулирован |  |  |  | 2024-02-21 |  | земельный участок | 10 | 0 | 10 |  |  |  | 0.4 | 3 | 44773.2 | Сентябрьский | 29 | 2024-02-20
29 | 2024-02-20 | аннулирована | аннулирован | 2024-02-22 |  |  | 2024-04-23 |  | жилой дом | 25 | 15 | 40 | 40 |  |  | 0.4 | 3 | 1224932.24 | Сентябрьский | 30 | 2024-02-20
30 | 2024-02-21 | принята к оформлению | закрыт | 2024-02-22 | 2024-02-26 | 2024-06-25 | 2024-04-23 | 2024-04-23 | земельный участок | 10 | 0 | 10 | 10 | 10 |  | 0.4 | 3 | 44773.2 | Сентябрьский | 31 | 2024-02-21 | у/2024-54 | 2024-04-23
31 | 2024-03-04 | аннулирована | аннулирован | 2024-03-07 |  |  | 2024-04-23 |  | жилого дома | 15 | 15 | 30 | 30 |  |  | 0.4 | 3 | 1028580.74 | Cингапай | 32 | 2024-03-05
32 | 2024-03-06 | принята к оформлению | закрыт | 2024-03-11 | 2024-03-11 |  | 2024-04-11 | 2024-04-11 | земельный участок | 15 | 0 | 15 | 15 | 15 |  | 0.4 | 3 | 43551.6 | ПС-35/6кВ "Больничая" | 33 | 2024-03-07 | у/2024-49 | 2024-04-11
33 | 2024-03-11 | аннулирована | аннулирован |  |  |  | 2024-03-14 |  | цементный склад | 15 | 0 | 15 |  |  |  | 0.4 | 3 | 43551.6 | РУ-6кВ "Пойковская" | 34
34 | 2024-03-12 | аннулирована | аннулирован | 2024-03-21 |  |  | 2024-04-17 |  | жилое строение под садовый дом | 13 | 12 | 25 | 25 |  |  | 0.4 | 3 | 264278.18 | ПС-35/6кВ "Больничая" | 35 | 2024-03-15
35 | 2024-03-13 | принята к оформлению | закрыт | 2024-03-19 | 2024-03-21 | 2024-07-20 | 2024-04-02 | 2024-04-02 | земельный участок | 7 | 0 | 7 | 7 | 7 |  | 0.4 | 3 | 31193.89 | ПС-35/6кВ "Больничая" | 36 | 2024-03-18 | у/2024-47 | 2024-04-02
36 | 2024-03-14 | аннулирована | аннулирован |  |  |  | 2024-03-22 |  | цементный склад | 15 | 0 | 15 |  |  |  | 0.4 | 3 | 43551.6 | РУ-6кВ "Пойковская" | 37 | 2024-03-19
37 | 2024-03-15 | принята к оформлению | закрыт | 2024-03-26 | 2024-03-31 |  | 2024-07-17 | 2024-07-17 | жилое здание | 15 | 0 | 15 | 15 | 15 |  | 0.4 | 3 | 43551.6 | Cингапай | 38 | 2024-03-21 | У/2024-100 | 2024-07-17
38 | 2024-03-22 | принята к оформлению | закрыт | 2024-03-26 | 2024-03-26 | 2024-07-25 | 2024-05-24 | 2024-05-24 | земельный участок | 15 | 0 | 15 | 15 | 15 |  | 0.4 | 3 | 43551.6 | Куть-Ях | 39 | 2024-03-25 | у/2024-61 | 2024-05-24
39 | 2024-03-25 | аннулирована | аннулирован | 2024-03-27 |  |  | 2024-07-11 |  | зем.уч. Под магазин | 35 | 0 | 35 | 35 |  |  | 0.4 | 3 | 43551.6 | ПС-35/6кВ №8 | 40 | 2024-03-26
40 | 2024-03-26 | принята к оформлению | закрыт | 2024-03-27 | 2024-03-29 |  | 2024-06-27 | 2024-06-27 | земельный участок для ведения садоводства | 10 | 5 | 15 | 15 | 15 |  | 0.4 | 3 | 43551.6 | Cингапай | 41 | 2024-03-26 | У/2024-85 | 2024-06-27
41 | 2024-03-27 | аннулирована | аннулирован | 2024-03-27 |  |  | 2024-04-23 |  | земельный участок | 15 | 0 | 15 | 15 |  |  | 0.22 | 3 | 27422.4 | ПС-35/6кВ "Больничая" | 42 | 2024-03-27
42 | 2024-03-28 | аннулирована | аннулирован | 2024-04-01 | 2024-04-02 |  | 2024-09-16 |  | цементный склад | 15 | 0 | 15 | 15 |  |  | 0.4 | 3 | 43551.6 | РУ-6кВ "Пойковская" | 43 | 2024-03-29
43 | 2024-03-28 | аннулирована | аннулирован |  |  |  | 2024-03-28 |  | цементный склад | 15 | 0 | 15 | 15 |  |  | 0.4 | 3 | 43551.6 | РУ-6кВ "Пойковская" | 44
44 | 2024-03-29 | принята к оформлению | закрыт | 2024-04-04 | 2024-04-15 |  | 2024-04-17 | 2024-04-17 | земельный участок | 10 | 5 | 15 | 15 | 15 |  | 0.4 | 3 | 9439.2 | ПС-35/6кВ "Больничая" | 1 | 2024-04-01 | у/2024-53 | 2024-04-17
45 | 2024-04-04 | аннулирована | аннулирован |  |  |  | 2024-04-05 |  | жилой дом | 0 | 60 | 60 | 60 |  |  | 0.4 | 3 | 2605757.83 | ПС-35/6кВ "Больничая" | 45
46 | 2024-04-16 | аннулирована | аннулирован |  |  |  | 2024-04-18 |  | нежилое помещение | 15 | 0 | 15 | 15 |  |  | 0.22 | 3 | 27422.2 | Юганская Обь | 46 | 2024-04-16
47 | 2024-04-04 | аннулирована | аннулирован |  |  |  | 2024-04-05 |  | жилой дом | 0 | 60 | 60 | 60 |  |  | 0.4 | 3 | 2790278.74 | ПС-35/6кВ "Больничая" | 47
48 | 2024-04-04 | принята к оформлению | закрыт | 2024-04-15 | 2024-04-16 |  | 2024-05-29 | 2024-05-29 | жилой дом | 15 | 0 | 15 | 15 | 15 |  | 0.4 | 3 | 43551.6 | ПС-35/6кВ "Больничая" | 48 | 2024-04-10 | у/2024-64 | 2024-05-29
49 | 2024-04-08 | принята к оформлению | закрыт | 2024-04-15 | 2024-04-16 |  | 2024-05-29 | 2024-05-29 | жилой дом | 15 | 0 | 15 | 15 | 15 |  | 0.4 | 3 | 43551.6 | ПС-35/6кВ "Больничая" | 49 | 2024-04-10 | у/2024-63 | 2024-05-29
50 | 2024-04-08 | принята к оформлению | закрыт | 2024-04-15 | 2024-04-16 |  | 2024-05-29 | 2024-05-29 | жилой дом | 15 | 0 | 15 | 15 | 15 |  | 0.4 | 3 | 43551.6 | ПС-35/6кВ "Больничая" | 50 | 2024-04-10 | у/2024-65 | 2024-05-29
51 | 2024-04-10 | принята к оформлению | закрыт | 2024-04-16 | 2024-04-17 |  | 2024-08-24 | 2024-04-24 | жилой дом | 20 | 15 | 35 | 35 | 35 |  | 0.4 | 3 | 10660.8 | Салым | 1 | 2024-04-16 | ОТП/2024-79 | 2024-04-24
52 | 2024-04-11 | принята к оформлению | закрыт | 2024-04-16 | 2024-04-18 |  | 2024-05-22 | 2024-05-22 | земельный участок | 15 | 0 | 15 | 15 | 15 |  | 0.4 | 3 | 43551.6 | Салым | 51 | 2024-04-16 | у/2024-59 | 2024-05-22
53 | 2024-04-11 | принята к оформлению | закрыт | 2024-04-19 | 2024-04-22 |  | 2024-08-23 | 2024-08-23 | МКД | 113 | 0 | 113 | 113 | 113 |  | 0.4 | 2 | 1382505.79 | Cингапай | 52 | 2024-04-17 | У/2024-130 | 2024-08-23
54 | 2024-04-16 | принята к оформлению | закрыт | 2024-04-22 | 2024-05-03 |  | 2024-07-23 | 2024-07-23 | нкежилое помещение | 0 | 20 | 20 | 20 | 20 |  | 0.4 | 3 | 43551.6 | ПС-35/6кВ №13 | 53 | 2024-04-18 | У/2024-111 | 2024-07-23
55 | 2024-04-18 | принята к оформлению | закрыт | 2024-04-23 | 2024-05-16 |  | 2024-05-29 | 2024-05-29 | жилой дом | 15 | 0 | 15 | 15 | 15 |  | 0.4 | 3 | 16711.05 | ПС-35/6кВ №14 | 54 | 2024-04-19 | у/2024-66 | 2024-05-29
56 | 2024-04-18 | принята к оформлению | закрыт | 2024-04-23 | 2024-04-24 |  | 2024-05-15 | 2024-05-15 | земельный участок | 15 | 0 | 15 | 15 | 15 |  | 0.22 | 3 | 27422.4 | Салым | 55 | 2024-04-19 | у/2024-57 | 2024-05-15
57 | 2024-04-19 | принята к оформлению | закрыт | 2024-04-23 | 2024-04-24 |  | 2024-07-23 | 2024-07-23 | дом | 0 | 15 | 15 | 15 | 15 |  | 0.4 | 3 | 43551.6 | Cингапай | 56 | 2024-04-22 | У/2024-112 | 2024-07-23
58 | 2024-04-19 | аннулирована | аннулирован |  |  |  | 2024-04-23 |  | нежилое помещение | 15 | 0 | 15 | 15 |  |  | 0.22 | 3 | 27422.4 | Юганская Обь | 57
59 | 2024-04-22 | принята к оформлению | закрыт | 2024-05-06 | 2024-05-10 |  | 2024-06-14 | 2024-06-14 | нежилое помещение | 25 | 0 | 25 | 25 | 25 |  | 0.4 | 3 | 43551.4 | Cингапай | 58 | 2024-04-26 | У/2024-75 | 2024-06-14
60 | 2024-04-23 | аннулирована | аннулирован |  |  |  | 2024-02-26 |  | строящий мкд | 115 | 0 | 115 | 115 |  |  |  | 3 | 1381284.19 |  | 59
61 | 2024-04-23 | аннулирована | аннулирован |  |  |  | 2024-04-26 |  | строящий мкд | 115 | 0 | 115 | 115 |  |  | 0.4 | 2 | 1381284.19 |  | 60
62 | 2024-04-23 | принята к оформлению | закрыт | 2024-05-06 | 2024-05-17 |  | 2024-12-17 | 2024-12-17 | земельный участок | 158 | 142 | 300 | 300 | 300 |  | 6 | 3 | 59107.2 | ПС-35/6кВ №8 | 61 | 2024-05-02 | ОТП/2024-195 | 2024-12-17
63 | 2024-04-23 | аннулирована | аннулирован |  |  |  | 2024-04-25 |  | земельный участок | 15 | 0 | 15 | 15 |  |  | 0.22 | 3 | 27422.4 |  | 62
64 | 2024-04-24 | аннулирована | аннулирован |  |  |  | 2024-04-27 |  | земельный участок | 75 | 0 | 75 | 75 |  |  | 0.4 | 3 | 44773.2 |  | 63
65 | 2024-04-24 | принята к оформлению | закрыт | 2024-05-02 | 2024-05-03 |  | 2024-05-29 | 2024-05-29 | земельный участок | 1 | 0 | 1 | 1 | 1 |  | 0.4 | 3 | 4456.27 | ПС-35/6кВ "Больничая" | 64 | 2024-04-25 | у/2024-62 | 2024-05-29
66 | 2024-04-25 | аннулирована | аннулирован | 2024-04-27 |  |  | 2024-07-11 |  | земельный участок | 15 | 0 | 15 | 15 |  |  | 0.22 | 3 | 27422.4 | Куть-Ях | 65
67 | 2024-04-26 | принята к оформлению | закрыт | 2024-05-06 | 2024-05-07 |  | 2024-05-24 | 2024-05-24 | земельный участок | 15 | 0 | 15 | 15 | 15 |  | 0.22 | 3 | 27422.4 | Куть-Ях | 66 | 2024-05-02 | у/2024-60 | 2024-05-24
68 | 2024-04-26 | принята к оформлению | закрыт | 2024-05-06 | 2024-05-15 |  | 2024-07-09 | 2024-07-09 | БС-НРМУПЭ | 10 | 0 | 10 | 10 | 10 |  | 0.4 | 3 | 43551.6 | Салым | 67 | 2024-05-02 | У/2024-94 | 2024-07-09
69 | 2024-04-26 | аннулирована | аннулирован |  |  |  | 2024-05-06 |  | МКД | 115 | 0 | 115 | 115 |  |  | 0.4 | 2 | 1019520.16 | Каркатеевы | 68 | 2024-05-02
70 | 2024-04-26 | принята к оформлению | закрыт |  | 2024-05-08 |  | 2024-06-05 | 2024-06-05 | земельный участок | 8 | 7 | 15 | 15 | 15 |  | 0.4 | 3 | 35650.16 | Салым | 69 | 2024-05-02 | у/2024-74 | 2024-06-05
71 | 2024-04-27 | аннулирована | аннулирован | 2024-05-07 |  |  | 2024-07-11 |  | стройплощадка | 75 | 0 | 75 | 75 |  |  | 0.4 | 3 | 59107.2 | ПС-35/6кВ "Больничая" | 70 | 2024-05-06
72 | 2024-05-03 | аннулирована | аннулирован |  |  |  | 2024-05-08 |  | земельный участок | 5 | 4 | 9 | 9 |  |  | 0.4 | 3 | 5570.35 | ПС-35/6кВ "Больничая" | 71
73 | 2024-05-04 | аннулирована | аннулирован |  |  |  | 2024-05-07 |  | стройплощадка | 150 | 0 | 150 | 150 |  |  | 0.4 | 3 | 57885.6 | ПС-35/6кВ №8 | 72
74 | 2024-05-04 | аннулирована | аннулирован |  |  |  | 2024-05-07 |  | МКЛ | 200 | 0 | 200 | 200 |  |  | 0.4 | 3 | 57885.6 | ПС-35/6кВ №8 | 73
75 | 2024-05-07 | принята к оформлению | закрыт | 2024-05-15 | 2024-05-15 |  | 2024-06-27 | 2024-06-27 | жилой дом | 15 | 0 | 15 | 15 | 15 |  | 0.4 | 3 | 43551.6 | Cингапай | 74 | 2024-05-13 | У/2024-74 | 2024-06-27
76 | 2024-05-07 | принята к оформлению | закрыт | 2024-05-13 | 2024-05-13 |  | 2025-01-29 | 2025-01-29 | земельный участок | 15 | 0 | 15 | 15 | 15 |  | 0,4 | 3 | 43551.6 | ПС-35/6кВ "Больничая" | 75 | 2024-05-08 | У/2024-153 | 2025-01-29
77 | 2024-05-07 | аннулирована | аннулирован |  |  |  | 2024-05-14 |  | жилой дом | 15 | 0 | 15 | 15 |  |  | 0.22 | 3 | 27422.4 |  | 76
78 | 2024-05-08 | принята к оформлению | закрыт | 2024-05-14 | 2024-05-16 |  | 2024-06-20 | 2024-06-20 | земельный участок | 11 | 4 | 15 | 15 | 15 |  | 0.4 | 3 | 12254.77 | ПС-35/6кВ "Больничая" | 77 | 2024-05-13 | У/2024-76 | 2024-06-20
79 | 2024-05-13 | принята к оформлению | закрыт | 2024-05-16 | 2024-05-16 |  | 2024-06-27 | 2024-06-27 | земельный участок | 15 | 0 | 15 | 15 | 15 |  | 0.22 | 3 | 27422.4 | Cингапай | 78 | 2024-05-15 | У/2024-87 | 2024-06-27
80 | 2024-05-13 | аннулирована | аннулирован | 2024-05-15 | 2024-05-16 |  | 2024-05-20 |  | земельный участок | 15 | 0 | 15 | 15 |  |  | 0.22 | 3 | 27422.4 | ПС-35/6кВ "Больничая" | 79 | 2024-05-14
81 | 2024-05-13 | принята к оформлению | закрыт | 2024-05-15 | 2024-05-15 |  | 2024-06-03 | 2024-06-03 | стройплощадка | 100 | 0 | 100 | 100 | 100 |  | 0.4 | 3 | 59107.2 | ПС-35/6кВ №14 | 80 | 2024-05-14 | акт ОТП/2024-106 акт ВТУ/2024-106 | 2024-06-03
82 | 2024-05-13 | принята к оформлению | закрыт | 2024-05-15 | 2024-05-16 |  | 2024-06-05 | 2024-06-05 | земельный участок | 8 | 0 | 8 | 8 | 8 |  | 0.4 | 3 | 35650.16 | ПС-35/6кВ "Больничая" | 81 | 2024-05-14 | у/2024-71 | 2024-06-05
83 | 2024-05-14 | принята к оформлению | закрыт | 2024-05-15 | 2024-05-18 |  | 2024-06-20 | 2024-06-20 | индивидуальный жилой дом | 8 | 7 | 15 | 15 | 15 |  | 0.4 | 3 | 35650.16 | ПС-35/6кВ №14 | 82 | 2024-05-15 | У/2024-81 | 2024-06-20
84 | 2024-05-14 | принята к оформлению | закрыт | 2024-05-16 | 2024-05-16 |  | 2024-06-05 | 2024-06-05 | земельный участок | 15 | 0 | 15 | 15 | 15 |  | 0.4 | 3 | 43551.6 | ПС-35/6кВ "Больничая" | 83 | 2024-05-15 | у/2024-70 | 2024-06-05
85 | 2024-05-15 | принята к оформлению | закрыт | 2024-05-16 | 2024-05-17 |  | 2024-06-27 | 2024-06-27 | земельный участок | 15 | 0 | 15 | 15 | 15 |  | 0.22 | 3 | 27422.4 | Cингапай | 84 | 2024-05-15 | У/2024-86 | 2024-06-27
86 | 2024-05-15 | принята к оформлению | закрыт | 2024-05-16 | 2024-05-16 |  | 2024-06-05 | 2024-06-05 | жилой дом | 15 | 0 | 15 | 15 | 15 |  | 0.22 | 3 | 27422.4 | Cингапай | 85 | 2024-05-15 | у/2024-69 | 2024-06-05
87 | 2024-05-15 | принята к оформлению | закрыт | 2024-05-17 | 2024-05-18 |  | 2024-06-05 | 2024-06-05 | жилой дом | 15 | 0 | 15 | 15 | 15 |  | 0.4 | 3 | 43551.6 | Cингапай | 86 | 2024-05-15 | у/2024-68 | 2024-06-05
88 | 2024-05-15 | принята к оформлению | закрыт | 2024-05-17 | 2024-05-22 |  | 2024-07-17 | 2024-07-17 | земельный участок | 15 | 0 | 15 | 15 | 15 |  | 0.22 | 3 | 27422.4 | Cингапай | 87 | 2024-05-15 | У/2024-102 | 2024-07-17
89 | 2024-05-15 | аннулирована | аннулирован | 2024-05-30 |  |  | 2024-07-11 |  | Нежилое помещение | 15 | 0 | 15 | 15 |  |  | 0.22 | 3 | 27422.4 | Чеускино | 88 | 2024-05-16
90 | 2024-05-16 | аннулирована | аннулирован |  |  |  | 2024-05-17 |  | склад | 70 | 80 | 150 | 150 |  |  | 0.4 | 3 | 57885.6 | Cингапай | 89
91 | 2024-05-16 | принята к оформлению | закрыт | 2024-05-23 | 2024-05-27 |  | 2024-06-20 | 2024-06-20 | земельный участок | 15 | 0 | 15 | 15 | 15 |  | 0.22 | 3 | 27422.4 | ПС-35/6кВ "Больничая" | 90 | 2024-05-22 | У/2024-80 | 2024-06-20
92 | 2024-05-17 | принята к оформлению | закрыт | 2024-05-27 | 2024-05-27 |  | 2024-06-05 | 2024-06-05 | гараж | 15 | 0 | 15 | 15 | 15 |  | 0.22 | 3 | 27422.4 | ПС-35/6кВ №13 | 91 | 2024-05-23 | у/2024-73 | 2024-06-05
93 | 2024-05-20 | принята к оформлению | закрыт | 2024-05-23 | 2024-05-23 |  | 2024-07-23 | 2024-07-23 | земельный участок | 15 | 0 | 15 | 15 | 15 |  | 0.4 | 3 | 43551.6 | ПС-35/6кВ "Больничая" | 92 | 2024-05-22 | У/2024-107 | 2024-07-23
94 | 2024-05-21 | принята к оформлению | закрыт | 2024-05-29 | 2024-06-03 |  | 2024-10-08 | 2024-10-08 | жилой дом | 15 | 0 | 15 | 15 | 15 |  | 0.4 | 3 | 43551.6 | Салым | 93 | 2024-05-23 | У/2024-186 | 2024-10-08
95 | 2024-05-21 | аннулирована | аннулирован |  |  |  | 2024-05-22 |  | жилой дом | 15 | 0 | 15 |  |  |  | 0.4 | 3 | 43551.6 | Салым | 94
96 | 2024-05-21 | аннулирована | аннулирован |  |  |  | 2024-06-05 |  | магазин | 15 | 0 | 15 | 15 |  |  | 0.4 | 3 | 43551.6 | Салым | 95
97 | 2024-05-23 | принята к оформлению | закрыт | 2024-05-28 | 2024-05-30 |  | 2024-06-27 | 2024-06-27 | земельный участок | 15 | 0 | 15 | 15 | 15 |  | 0.22 | 3 | 27422.4 | ПС-35/6кВ "Больничая" | 96 | 2024-05-24 | У/2024-82 | 2024-06-27
98 | 2024-05-23 | принята к оформлению | закрыт | 2024-05-28 | 2024-05-29 |  | 2024-06-05 | 2024-06-05 | земельный участок | 15 | 0 | 15 | 15 | 15 |  | 0.4 | 3 | 43551.6 | ПС-35/6кВ №14 | 97 | 2024-05-24 | у/2024-72 | 2024-06-05
99 | 2024-05-24 | аннулирована | аннулирован | 2024-05-31 |  |  | 2024-07-11 |  | земельный участок | 15 | 0 | 15 | 15 |  |  | 0.22 | 3 | 27422.4 | Каркатеевы | 98 | 2024-05-28
100 | 2024-05-26 | принята к оформлению | закрыт | 2024-05-30 | 2024-05-30 |  | 2024-07-08 | 2024-07-08 | земельный участок | 15 | 0 | 15 | 15 | 15 |  | 0.22 | 3 | 27422.4 | Cингапай | 99 | 2024-05-28 | У/2024-91 | 2024-07-08
101 | 2024-05-27 | принята к оформлению | закрыт | 2024-05-31 | 2024-05-31 |  | 2024-07-17 | 2024-07-17 | земельный участок | 15 | 0 | 15 | 15 | 15 |  | 0.4 | 3 | 16711.05 | Салым | 100 | 2024-05-30 | У/2024-96 | 2024-07-17
102 | 2024-05-27 | аннулирована | аннулирован | 2024-05-31 |  |  | 2024-07-11 |  | земельный участок | 15 | 0 | 15 | 15 |  |  | 0.22 | 3 | 27422.4 | Cингапай | 101 | 2024-05-30
103 | 2024-05-28 | принята к оформлению | закрыт | 2024-06-03 | 2024-05-04 |  | 2024-07-17 | 2024-07-17 | земельный участок | 15 | 0 | 15 | 15 | 15 |  | 0.4 | 3 | 16711.05 | Cингапай | 102 | 2024-05-31 | У/2024-98 | 2024-07-17
104 | 2024-05-28 | принята к оформлению | закрыт | 2024-06-03 | 2024-06-07 |  | 2024-07-08 | 2024-07-08 | земельный участок | 15 | 0 | 15 | 15 | 15 |  | 0.22 | 3 | 27422.4 | Cингапай | 103 | 2024-05-31 | У/2024-90 | 2024-07-08
105 | 2024-05-28 | принята к оформлению | закрыт | 2024-06-05 | 2024-06-06 |  | 2024-08-29 | 2024-08-29 | жилой дом | 8 | 7 | 15 | 15 | 15 |  | 0.4 | 3 | 9439.2 | ПС-35/6кВ "Больничая" | 104 | 2024-05-03 | У/2024-138 | 2024-08-29
106 | 2024-05-29 | принята к оформлению | закрыт | 2024-06-06 | 2024-06-24 |  | 2024-07-23 | 2024-07-23 | земельный участок | 100 | 0 | 100 | 100 | 100 |  | 0.4 | 3 | 59107.2 | ПС-35/6кВ "Больничая" | 105 | 2024-06-04 | ОТП/2024-120 | 2024-07-23
107 | 2024-05-29 | принята к оформлению | закрыт | 2024-06-06 | 2024-06-11 |  | 2024-08-01 | 2024-08-01 | земельный участок | 15 | 0 | 15 | 15 | 15 |  | 0.22 | 3 | 27422.4 | ПС-35/6кВ "Больничая" | 106 | 2024-06-05 | У/2024-121 | 2024-08-01
108 | 2024-05-29 | аннулирована | аннулирован |  |  |  | 2024-05-29 |  | земельный участок | 15 | 0 | 15 | 15 |  |  | 0.4 | 3 | 43551.6 |  | 107
109 | 2024-05-29 | аннулирована | аннулирован |  |  |  | 2024-05-29 |  | земельный участок | 15 | 0 | 15 | 15 |  |  | 0.4 | 3 | 43551.6 |  | 108
110 | 2024-05-29 | принята к оформлению | действующий | 2024-06-06 | 2024-06-10 |  |  |  | магазин | 85 | 15 | 100 | 100 |  |  | 0.4 | 3 | 57885.6 | ПС-35/6кВ "Больничая" | 109 | 2024-06-05
111 | 2024-05-29 | принята к оформлению | действующий | 2024-06-10 | 2024-06-13 |  |  |  | магазин | 70 | 0 | 70 | 70 |  |  | 0.4 | 3 | 59107.2 | ПС-35/6кВ "Больничая" | 111 | 2024-06-06
112 | 2024-05-30 | принята к оформлению | закрыт | 2024-06-06 | 2024-06-07 |  | 2024-07-17 | 2024-07-17 | земельный участок | 15 | 0 | 15 | 15 | 15 |  | 0.4 | 3 | 16711.05 | ПС-35/6кВ "Больничая" | 110 | 2024-06-05 | У/2024-104 | 2024-07-17
113 |  | принята к оформлению | закрыт | 2024-06-10 | 2024-06-12 |  | 2024-08-01 | 2024-08-01 | земельный участок | 15 | 0 | 15 | 15 | 15 |  | 0.4 | 3 | 43551.6 | Салым | 112 | 2024-06-10 | У/2024-117 | 2024-08-01
114 |  | принята к оформлению | закрыт | 2024-06-10 | 2024-06-13 |  | 2024-08-13 | 2024-08-13 | жилое строение | 15 | 0 | 15 | 15 | 15 |  | 0.4 | 3 | 43551.6 | Cингапай | 113 | 2024-06-10 | У/2024-127 | 2024-08-13
115 | 2024-05-31 | принята к оформлению | закрыт | 2024-06-06 | 2024-06-17 |  | 2025-02-27 | 2025-02-27 | СВЕТОФОР | 0.1 | 0 | 0.1 | 0.1 | 0.1 |  | 0.22 | 3 | 9439.2 | Куть-Ях | 2 | 2024-06-04 | У/2025-29 | 2025-02-27
116 | 2024-06-10 | принята к оформлению | закрыт | 2024-06-10 | 2024-06-11 |  | 2024-11-13 | 2024-11-13 | жилой дом | 15 | 0 | 15 | 15 | 15 |  | 0.22 | 3 | 27422.4 | Cингапай | 114 | 2024-06-10 | У/2024-213 | 2024-11-13
117 | 2024-06-03 | принята к оформлению | закрыт | 2024-06-18 | 2024-06-19 |  | 2024-08-07 | 2024-08-07 | строительная площкадка | 30 | 0 | 30 | 30 | 30 |  | 0.4 | 3 | 44773.2 | Салым | 115 | 2024-06-10 | ОТП/2024-134 | 2024-08-07
118 | 2024-06-06 | принята к оформлению | закрыт | 2024-06-11 | 2024-06-14 |  | 2024-07-17 | 2024-07-17 | земельный участок | 15 | 0 | 15 | 15 | 15 |  | 0.22 | 3 | 27422.4 | Cингапай | 116 | 2024-06-10 | У/2024-99 | 2024-07-17
119 | 2024-06-06 | принята к оформлению | закрыт | 2024-06-11 | 2024-06-14 |  | 2024-07-08 | 2024-07-08 | земельный участок | 15 | 0 | 15 | 15 | 15 |  | 0.22 | 3 | 27422.4 | Cингапай | 117 | 2024-06-10 | У/2024-93 | 2024-07-08
120 | 2024-06-06 | принята к оформлению | закрыт | 2024-06-10 | 2024-06-17 |  | 2024-07-02 | 2024-07-02 | земельный участок | 15 | 0 | 15 | 15 | 15 |  | 0.4 | 3 | 43551.6 | ПС-35/6кВ №8 | 118 | 2024-06-10 | У/2024-89 | 2024-07-02
121 | 2024-06-06 | принята к оформлению | закрыт | 2024-06-13 | 2024-06-20 |  | 2024-08-13 | 2024-08-13 | земельный участок | 15 | 0 | 15 | 15 | 15 |  | 0.4 | 3 | 43551.6 | ПС-35/6кВ "Больничая" | 119 | 2024-06-10 | У/2024-125 | 2024-08-13
122 | 2024-06-06 | аннулирована | аннулирован | 2024-06-14 | 2024-06-18 |  | 2024-08-05 |  | жилой дом | 15 | 0 | 15 | 15 |  |  | 0.4 | 3 | 66844.05 | ПС-35/6кВ №14 | 120 | 2024-06-10
123 | 2024-06-06 | принята к оформлению | закрыт | 2024-06-13 | 2024-06-17 |  | 2024-09-03 | 2024-09-03 | земельный участок | 15 | 0 | 15 | 15 | 15 |  | 0.22 | 3 | 27422.4 | Cингапай | 121 | 2024-06-11 | У/2024-142 | 2024-09-03
124 | 2024-06-06 | аннулирована | аннулирован | 2024-06-13 |  |  | 2024-07-11 |  | жилой дом | 15 | 0 | 15 |  |  |  | 0.4 | 3 | 43551.6 | РУ-6кВ "Пойковская" | 122 | 2024-06-11
125 | 2024-06-07 | принята к оформлению | закрыт | 2024-06-13 | 2024-06-13 |  | 2024-10-01 | 2024-10-01 | земельный участок | 15 | 0 | 15 | 15 | 15 |  | 0.22 | 3 | 27422.4 | Cингапай | 123 | 2024-06-11 | У/2024-174 | 2024-10-01
126 | 2024-06-07 | аннулирована | аннулирован | 2024-06-14 |  |  | 2024-07-11 |  | земельный участок | 15 | 0 | 15 |  |  |  | 0.4 | 3 | 43551.6 | Cингапай | 124 | 2024-06-11
127 | 2024-06-07 | принята к оформлению | закрыт | 2024-06-13 | 2024-06-14 |  | 2024-08-13 | 2024-08-13 | земельный участок | 15 | 0 | 15 | 15 | 15 |  | 0.22 | 3 | 27422.4 | Cингапай | 125 | 2024-06-11 | У/2024-126 | 2024-08-13
128 | 2024-06-07 | принята к оформлению | закрыт | 2024-06-13 | 2024-06-13 |  | 2024-07-08 | 2024-07-08 | земельный участок | 15 | 0 | 15 | 15 | 15 |  | 0.22 | 3 | 27422.4 | Cингапай | 126 | 2024-06-13 | У/2024-92 | 2024-07-08
129 | 2024-06-07 | аннулирована | аннулирован | 2024-06-14 |  |  | 2024-07-11 |  | земельный участок | 15 | 0 | 15 |  |  |  | 0.22 | 3 | 27422.4 | Cингапай | 127 | 2024-06-13
130 | 2024-06-09 | аннулирована | аннулирован |  |  |  | 2024-06-13 |  | жилой дом | 15 | 0 | 15 |  |  |  | 0.4 | 3 | 43551.6 | Cингапай | 128
131 | 2024-06-11 | аннулирована | аннулирован | 2024-06-19 |  |  | 2024-06-20 |  | земельный участок | 40 | 0 | 40 |  |  |  | 0.4 | 3 | 736786.09 | ПС-35/6кВ №14 | 129 | 2024-06-17
132 | 2024-06-13 | принята к оформлению | закрыт | 2024-06-19 | 2024-06-19 |  | 2024-07-17 | 2024-07-17 | земельный участок | 15 | 0 | 15 | 15 | 15 |  | 0.4 | 3 | 43551.6 | Cингапай | 130 | 2024-06-17 | У/2024-103 | 2024-07-17
133 | 2024-06-13 | принята к оформлению | закрыт | 2024-06-20 | 2024-06-21 |  | 2024-08-01 | 2024-08-01 | земельный участок | 15 | 0 | 15 | 15 | 15 |  | 0.22 | 3 | 27422.4 | Салым | 131 | 2024-06-19 | У/2024-113 | 2024-08-01
134 | 2024-06-13 | принята к оформлению | закрыт | 2024-06-20 | 2024-06-24 |  | 2024-08-01 | 2024-08-01 | земельный участок | 15 | 0 | 15 | 15 | 15 |  | 0.22 | 3 | 27422.4 | Салым | 132 | 2024-06-19 | У/2024-114 | 2024-08-01
135 | 2024-06-13 | аннулирована | аннулирован |  |  |  | 2024-06-19 |  | земельный участок | 15 | 0 | 15 |  |  |  | 0.4 | 3 | 43551.6 | Салым | 133
136 | 2024-06-13 | принята к оформлению | закрыт | 2024-06-19 | 2024-06-20 |  | 2024-07-23 | 2024-07-23 | земельный участок | 15 | 0 | 15 | 15 | 15 |  | 0.4 | 3 | 43551.6 | ПС-35/6кВ "Больничая" | 134 | 2024-06-14 | У/2024-105 | 2024-07-23
137 | 2024-06-13 | принята к оформлению | закрыт | 2024-06-24 | 2024-07-04 |  | 2024-10-14 | 2024-10-14 | жилой дом | 15 | 0 | 15 | 15 | 15 |  | 0.22 | 3 | 27422.4 | Cингапай | 135 | 2024-06-19 | У/2024-197 | 2024-10-14
138 | 2024-06-13 | принята к оформлению | закрыт | 2024-06-20 | 2024-07-10 |  | 2024-08-01 | 2024-08-01 | земельный участок | 15 | 0 | 15 | 15 | 15 |  | 0.22 | 3 | 27422.4 | Куть-Ях | 136 | 2024-06-19 | У/2024-116 | 2024-08-01
139 | 2024-06-13 | аннулирована | аннулирован |  |  |  | 2024-06-20 |  | освещение парка | 5 | 5 | 10 |  |  |  | 0.22 | 3 | 27442.4 | Куть-Ях | 137
140 | 2024-06-13 | принята к оформлению | закрыт | 2024-06-20 | 2024-06-21 |  | 2024-10-14 | 2024-10-14 | земельный участок | 5 | 0 | 5 | 5 | 5 |  | 0.22 | 3 | 22281.35 | Cингапай | 138 | 2024-06-20 | У/2024-198 | 2024-10-14
141 | 2024-06-14 | принята к оформлению | закрыт | 2024-06-24 | 2024-06-26 |  | 2024-07-17 | 2024-07-17 | земельный участок | 15 | 0 | 15 | 15 | 15 |  | 0.22 | 3 | 27422.4 | Cингапай | 139 | 2024-06-20 | У/2024-101 | 2024-07-17
142 | 2024-06-18 | принята к оформлению | закрыт | 2024-06-27 | 2024-07-01 |  | 2024-08-01 | 2024-08-01 | стрйоплощадка | 300 | 0 | 300 | 300 | 300 |  | 0.4 | 3 | 59107.2 | РУ-6кВ "Пойковская" | 140 | 2024-06-24 | ОТП/2024-126 | 2024-08-01
143 | 2024-06-18 | принята к оформлению | закрыт | 2024-06-27 | 2024-07-19 |  | 2024-08-01 | 2024-08-01 | земельный участок | 14 | 6 | 20 | 20 | 20 |  | 0.4 | 3 | 10660.8 | ПС-35/6кВ "Больничая" | 2 | 2024-06-24 | ОТП/2024-127 | 2024-08-01
144 | 2024-06-18 | принята к оформлению | закрыт | 2024-06-27 | 2024-06-27 |  | 2024-12-04 | 2024-12-04 | нежилое помещение | 30 | 0 | 30 | 30 | 30 |  | 0.4 | 3 | 43551.6 | ПС-35/6кВ №8 | 141 | 2024-06-25 | У/2024-225 | 2024-12-04
145 | 2024-06-19 | аннулирована | аннулирован | 2024-07-01 |  |  | 2024-07-11 |  | земельный участок | 15 | 0 | 15 |  |  |  | 0.4 | 3 | 16711.05 | ПС-35/6кВ "Больничая" | 142 | 2024-06-26
146 | 2024-06-20 | принята к оформлению | закрыт | 2024-06-28 | 2024-06-28 |  | 2025-01-29 | 2025-01-29 | земельный участок | 15 | 0 | 15 | 15 | 15 |  | 0.4 | 3 | 16711.05 | ПС-35/6кВ №14 | 143 | 2024-06-26 | У/2025-14 | 2025-01-29
147 | 2024-06-20 | принята к оформлению | закрыт | 2024-06-28 | 2024-07-01 |  | 2024-09-03 | 2024-09-03 | земельный участок | 15 | 0 | 15 | 15 | 15 |  | 0.22 | 3 | 27422.4 | Cингапай | 144 | 2024-06-26 | У/2024-141 | 2024-09-03
148 | 2024-06-21 | принята к оформлению | закрыт | 2024-07-01 | 2024-07-04 |  | 2024-07-23 | 2024-07-23 | земельный участок | 15 | 0 | 15 | 15 | 15 |  | 0.4 | 3 | 43551.6 | ПС-35/6кВ "Больничая" | 145 | 2024-06-27 | У/2024-109 | 2024-07-23
149 | 2024-06-21 | аннулирована | аннулирован | 2024-07-01 |  |  | 2024-07-11 |  | земельный участок | 15 | 0 | 15 |  |  |  | 0.4 | 3 | 16711.05 | ПС-35/6кВ "Больничая" | 146 | 2024-06-27
150 | 2024-06-21 | аннулирована | аннулирован | 2024-07-01 |  |  | 2024-07-11 |  | земельный участок | 15 | 0 | 15 |  |  |  | 0.22 | 3 | 27422.4 | ПС-35/6кВ "Больничая" | 147 | 2024-06-27
151 | 2024-06-21 | аннулирована | аннулирован | 2024-07-01 |  |  | 2024-07-11 |  | земельный участок | 15 | 0 | 15 |  |  |  | 0.4 | 3 | 43551.6 | ПС-35/6кВ №8 | 148 | 2024-06-27
152 | 2024-06-21 | аннулирована | аннулирован |  |  |  | 2024-06-24 |  | реконструкция сетей ТВС | 15 | 0 | 15 |  |  |  | 0.4 | 3 | 44773.2 | ПС-35/6кВ №8 | 149
153 | 2024-06-21 | аннулирована | аннулирован |  |  |  | 2024-06-24 |  | реконструкция сетей ТВС | 15 | 0 | 15 |  |  |  | 0.4 | 3 | 44773.2 | ПС-35/6кВ №8 | 150
154 | 2024-06-21 | аннулирована | аннулирован | 2024-07-04 | 2024-07-17 |  | 2025-02-04 |  | реконструкция сетей ТВС | 15 | 0 | 15 | 15 |  |  | 0.4 | 3 | 44773.2 | ПС-35/6кВ №8 | 151 | 2024-07-01
155 | 2024-06-21 | принята к оформлению | действующий | 2024-07-05 | 2024-07-31 |  |  |  | ВЛ 6кВ для электроснабжения энергопринимающих устройств кустовой площадки №13 Усть Балыкского месторождения | 1224 | 0 | 1224 | 1224 |  |  | 6 | 3 | 10660.8 | Чеускино | 3/1 | 2024-10-11
156 | 2024-06-24 | аннулирована | аннулирован | 2024-07-05 |  |  | 2024-07-08 |  | земельный участок | 25 | 0 | 25 |  |  |  | 0.4 | 3 | 1758430.36 | Салым | 152 | 2024-07-02
157 | 2024-06-25 | аннулирована | аннулирован |  |  |  | 2024-06-25 |  | производственная база | 300 | 0 | 300 |  |  |  | 0.4 | 3 | 1702864.8 | РУ-6кВ "Пойковская" | 153
158 | 2024-06-26 | принята к оформлению | закрыт | 2024-07-05 | 2024-07-05 |  | 2024-09-10 | 2024-09-10 | земельный участок | 15 | 0 | 15 | 15 | 15 |  | 0.4 | 3 | 27422.4 | ПС-35/6кВ "Больничая" | 154 | 2024-07-03 | У/2024-148 | 2024-09-10
159 | 2024-06-27 | принята к оформлению | закрыт | 2024-07-04 | 2024-07-22 |  | 2024-08-07 | 2024-08-07 | земельный участок | 10 | 3 | 13 | 13 | 13 |  | 0.4 | 3 | 9439.2 | Куть-Ях | 3 | 2024-07-03 | У/2024-122 | 2024-08-07
160 | 2024-06-27 | принята к оформлению | закрыт | 2024-07-05 | 2024-07-07 |  | 2024-07-23 | 2024-07-23 | жилой дом | 11 | 4 | 15 | 15 | 15 |  | 0.4 | 3 | 43551.6 | ПС-35/6кВ "Больничая" | 155 | 2024-07-03 | У/2024-106 | 2024-07-23
161 | 2024-06-27 | принята к оформлению | закрыт | 2024-07-05 | 2024-07-05 |  | 2024-08-01 | 2024-08-01 | земельный участок | 15 | 0 | 15 | 15 | 15 |  | 0.4 | 3 | 43551.6 | Куть-Ях | 156 | 2024-07-03 | У/2024-115 | 2024-08-01
162 | 2024-06-28 | принята к оформлению | закрыт | 2024-07-08 | 2024-07-08 |  | 2024-07-17 | 2024-07-17 | земельный участок | 15 | 0 | 15 | 15 | 15 |  | 0.22 | 3 | 16711.05 | Cингапай | 157 | 2024-07-03 | У/2024-97 | 2024-07-17
163 | 2024-06-28 | принята к оформлению | закрыт | 2024-07-05 | 2024-07-12 |  | 2024-08-01 | 2024-08-01 | земельный участок | 15 | 0 | 15 | 15 | 15 |  | 0.22 | 3 | 27422.4 | ПС-35/6кВ "Больничая" | 158 | 2024-07-03 | У/2024-119 | 2024-08-01
164 | 2024-07-01 | аннулирована | аннулирован |  |  |  | 2024-07-04 |  | гараж | 15 | 0 | 15 |  |  |  | 0.4 | 3 | 44773.2 | РУ-6кВ "Пойковская" | 159
165 | 2024-07-01 | принята к оформлению | закрыт | 2024-07-11 | 2024-07-16 |  | 2024-08-01 | 2024-08-01 | земельный участок | 15 | 0 | 15 | 15 | 15 |  | 0.4 | 3 | 43551.6 | Салым | 160 | 2024-07-04 | У/2024-120 | 2024-08-01
166 | 2024-07-01 | аннулирована | аннулирован | 2024-07-09 |  |  | 2024-09-12 |  | земельный участок | 15 | 0 | 15 |  |  |  | 0.4 | 3 | 43551.6 | Куть-Ях | 161 | 2024-07-05
167 | 2024-07-02 | принята к оформлению | закрыт | 2024-07-11 | 2024-07-11 |  | 2024-08-01 | 2024-08-01 | жилой дом | 8 | 7 | 15 | 15 | 15 |  | 0.4 | 3 | 8912.56 | Салым | 162 | 2024-07-08 | У/2024-118 | 2024-08-01
168 | 2024-07-04 | принята к оформлению | закрыт | 2024-07-08 | 2024-07-08 |  | 2024-08-09 | 2024-08-09 | гараж | 15 | 0 | 15 | 15 | 15 |  | 0.4 | 3 | 44773.2 | РУ-6кВ "Пойковская" | 163 | 2024-07-04 | ОТП/2024-136 | 2024-08-09
169 | 2024-07-05 | принята к оформлению | закрыт | 2024-07-15 | 2024-07-19 |  | 2024-08-28 | 2024-08-28 | земельный участок | 15 | 0 | 15 | 15 | 15 |  | 0.4 | 3 | 43551.6 | Салым | 164 | 2024-07-09 | У/2024-131 | 2024-08-28
170 | 2024-07-08 | аннулирована | аннулирован | 2024-07-12 |  |  | 2024-07-12 |  | земельный участок | 0 | 15 | 0 |  |  |  | 0.4 | 3 | 43551.6 |  | 165 | 2024-07-09
171 | 2024-07-08 | принята к оформлению | закрыт | 2024-07-12 | 2024-07-12 |  | 2024-04-23 | 2024-04-23 | жилой дом | 0 | 15 | 0 | 0 | 0 |  | 0.4 | 3 | 43551.6 |  | 166 | 2024-07-09 | У/2024-108 | 2024-04-23
172 | 2024-07-08 | аннулирована | аннулирован | 2024-07-12 | 2024-07-17 |  | 2024-08-09 |  | остановочный комплекс | 15 | 0 | 15 | 15 |  |  | 0.4 | 3 | 43551.6 | ПС-35/6кВ "Больничая" | 167 | 2024-07-10
173 | 2024-07-08 | принята к оформлению | закрыт | 2024-07-15 | 2024-07-15 |  | 2024-07-23 | 2024-07-23 | жилой дом | 11 | 4 | 15 | 15 | 15 |  | 0.4 | 3 | 43551.6 | ПС-35/6кВ "Больничая" | 168 | 2024-07-10 | У/2024-110 | 2024-07-23
174 | 2024-07-08 | принята к оформлению | закрыт | 2024-07-22 | 2024-08-12 |  | 2024-08-29 | 2024-08-29 | ул.освещение | 40 | 0 | 40 | 40 | 40 |  | 0.4 | 3 | 43551.6 | ПС-35/6кВ №14 | 169 | 2024-07-16 | У/2024-139 | 2024-08-29
175 | 2024-07-11 | принята к оформлению | закрыт | 2024-07-19 | 2024-07-22 |  | 2024-09-03 | 2024-09-03 | земельный участок | 15 | 0 | 15 | 15 | 15 |  | 0.4 | 3 | 43551.6 | Куть-Ях | 170 | 2024-07-15 | У/2024-140 | 2024-09-03
176 | 2024-07-11 | аннулирована | аннулирован | 2024-07-19 |  |  | 2024-08-22 |  | земельный участок | 15 | 0 | 15 |  |  |  | 0.22 | 3 | 27422.4 | Cингапай | 171 | 2024-07-15
177 | 2024-07-11 | принята к оформлению | закрыт | 2024-07-19 | 2024-08-05 |  | 2024-08-28 | 2024-08-28 | земельный участок | 15 | 0 | 15 | 15 | 15 |  | 0.4 | 3 | 43551.6 | Каркатеевы | 172 | 2024-07-15 | У/2024-132 | 2024-08-28
178 | 2024-07-11 | принята к оформлению | закрыт | 2024-07-19 | 2024-07-23 |  | 2024-09-10 | 2024-09-10 | земельный участок | 15 | 0 | 15 | 15 | 15 |  | 0.22 | 3 | 27422.4 | ПС-35/6кВ "Больничая" | 173 | 2024-07-15 | У/2024-147 | 2024-09-10
179 | 2024-07-11 | аннулирована | аннулирован | 2024-07-19 |  |  | 2024-08-22 |  | земельный участок | 5 | 0 | 5 |  |  |  | 0.22 | 3 | 27422.4 | Каркатеевы | 174 | 2024-07-17
180 | 2024-07-11 | принята к оформлению | закрыт | 2024-07-22 | 2024-07-22 |  | 2024-11-15 | 2024-11-15 | бильярдный клуб-кафе "Седьмая луза" | 40 | 10 | 50 | 50 | 50 |  | 0.4 | 3 | 57885.6 | ПС-35/6кВ №14 | 175 | 2024-07-17 | У/2024-217 | 2024-11-15
181 | 2024-07-11 | принята к оформлению | закрыт | 2024-07-19 | 2024-07-25 |  | 2024-09-18 | 2024-09-18 | земельный участок | 11 | 4 | 15 | 15 | 15 |  | 0.4 | 3 | 43551.6 | ПС-35/6кВ "Больничая" | 176 | 2024-07-17 | У/2024-165 | 2024-09-18
182 | 2024-07-11 | принята к оформлению | закрыт | 2024-07-19 | 2024-07-19 |  | 2024-09-18 | 2024-09-18 | земельный участок | 8 | 7 | 15 | 15 | 15 |  | 0.4 | 3 | 43551.6 | Салым | 177 | 2024-07-17 | У/2024-162 | 2024-09-18
183 | 2024-07-11 | принята к оформлению | закрыт | 2024-07-19 | 2024-07-19 |  | 2024-09-18 | 2024-09-18 | жилая квартира | 8 | 7 | 15 | 15 | 15 |  | 0.4 | 3 | 43551.6 | Салым | 178 | 2024-04-17 | У/2024-163 | 2024-09-18
184 | 2024-07-12 | аннулирована | аннулирован |  |  |  | 2024-07-18 |  | гараж | 20 | 30 | 50 |  |  |  | 0.4 | 3 | 57885.6 | Cингапай | 179
185 | 2024-07-15 | принята к оформлению | закрыт | 2024-07-19 | 2024-07-22 |  | 2024-08-09 | 2024-08-09 | земельный участок | 15 | 0 | 15 | 15 | 15 |  | 0.4 | 3 | 16711.05 | ПС-35/6кВ "Больничая" | 180 | 2024-07-17 | У/2024-123 | 2024-08-09
186 | 2024-07-15 | принята к оформлению | закрыт | 2024-07-22 | 2024-07-23 |  | 2024-09-10 | 2024-09-10 | земельный участок | 15 | 0 | 15 | 15 | 15 |  | 0.22 | 3 | 27422.4 | Cингапай | 181 | 2024-07-18 | У/2024-150 | 2024-09-10
187 | 2024-07-16 | аннулирована | аннулирован |  |  |  | 2024-08-06 |  | магазин | 15 | 0 | 15 |  |  |  | 0.4 | 3 | 43551.6 | Салым | 182
188 | 2024-07-17 | принята к оформлению | закрыт | 2024-07-22 | 2024-07-23 |  | 2024-09-10 | 2024-09-10 | земельный участок | 15 | 0 | 15 | 15 | 15 |  | 0.22 | 3 | 27422.4 | ПС-35/6кВ "Больничая" | 183 | 2024-07-19 | У/2024-146 | 2024-09-10
189 | 2024-07-17 | принята к оформлению | закрыт | 2024-07-24 | 2024-07-25 |  | 2024-08-27 | 2024-08-27 | жилое строение | 15 | 0 | 15 | 15 | 15 |  | 0.22 | 3 | 27422.4 | ПС-35/6кВ "Больничая" | 184 | 2024-07-22 | У/2024-133 | 2024-08-27
190 | 2024-07-17 | принята к оформлению | закрыт | 2024-07-24 | 2024-07-24 |  | 2024-09-10 | 2024-09-10 | земельный участок | 15 | 0 | 15 | 15 | 15 |  | 0.4 | 3 | 43551.6 | ПС-35/6кВ №14 | 185 | 2024-07-23 | У/2024-144 | 2024-09-10
191 | 2024-07-17 | принята к оформлению | закрыт | 2024-07-24 | 2024-07-25 |  | 2024-08-29 | 2024-08-29 | земельный участок | 15 | 0 | 15 | 15 | 15 |  | 0.4 | 3 | 43551.6 | Салым | 186 | 2024-07-23 | У/2024-137 | 2024-08-29
192 | 2024-07-18 | аннулирована | аннулирован | 2024-07-29 |  |  | 2024-08-22 |  | гараж | 50 | 0 | 50 |  |  |  | 0.4 | 3 | 57885.6 | Cингапай | 187 | 2024-07-25
193 | 2024-07-23 | принята к оформлению | закрыт | 2024-07-29 | 2024-07-30 |  | 2025-01-29 | 2025-01-29 | жилой дом | 10 | 15 | 25 | 25 | 25 |  | 0.4 | 3 | 740063.13 | Cингапай | 188 | 2024-07-24 | У/2025-15 | 2025-01-29
194 | 2024-07-23 | принята к оформлению | закрыт | 2024-07-29 | 2024-08-01 |  | 2024-10-08 | 2024-10-08 | земельный участок | 15 | 0 | 15 | 15 | 15 |  | 0.4 | 3 | 43551.6 | Каркатеевы | 189 | 2024-07-26 | У/2024-182 | 2024-10-08
195 | 2024-04-24 | принята к оформлению | закрыт | 2024-07-31 | 2024-08-01 |  | 2024-09-20 | 2024-09-20 | земельный участок | 15 | 0 | 15 | 15 | 15 |  | 0.4 | 3 | 43551.6 | Куть-Ях | 190 | 2024-07-26 | У/2024-167 | 2024-09-20
196 | 2024-07-26 | принята к оформлению | закрыт | 2024-07-31 | 2024-07-31 |  | 2024-08-09 | 2024-08-09 | остановочный комплекс | 15 | 0 | 15 | 15 | 15 |  | 0.22 | 3 | 27422.4 | ПС-35/6кВ "Больничая" | 191 | 2024-07-29 | У/2024-124 | 2024-08-09
197 | 2024-07-26 | принята к оформлению | закрыт | 2024-07-31 | 2024-08-01 |  | 2024-09-10 | 2024-09-10 | земельный участок | 15 | 0 | 15 | 15 | 15 |  | 0.22 | 3 | 27422.4 | Cингапай | 192 | 2024-07-29 | У/2024-149 | 2024-09-10
198 | 2024-07-26 | аннулирована | аннулирован |  |  |  | 2024-07-29 |  | торговый павильон | 15 | 0 | 15 |  |  |  | 0.4 | 3 | 44773.2 | Салым | 193
199 | 2024-07-29 | принята к оформлению | действующий | 2024-08-01 | 2024-08-06 |  |  |  | земельный участок | 15 | 0 | 15 | 15 |  |  | 0.4 | 3 | 16711.05 | ПС-35/6кВ "Больничая" | 194 | 2024-07-29
200 | 2024-07-29 | аннулирована | аннулирован |  |  |  | 2024-08-01 |  | земельный участок | 13 | 7 | 20 |  |  |  | 0.4 | 3 | 9439.2 | Cингапай | 4 | 2024-07-30
201 | 2024-07-31 | принята к оформлению | закрыт | 2024-08-07 | 2024-08-07 |  | 2024-08-20 | 2024-08-20 | цех по рохливу воды | 20 | 15 | 35 | 35 | 35 |  | 0.4 | 3 | 9439.2 | Салым | 5 | 2024-08-05 | У/2024-129 | 2024-08-20
202 | 2024-07-29 | принята к оформлению | закрыт | 2024-08-07 | 2024-08-07 |  | 2024-09-16 | 2024-09-16 | жилое помещение | 15 | 0 | 15 | 15 | 15 |  | 0.4 | 3 | 43551.6 | Юганская Обь | 195 | 2024-07-31 | У/2024-156 | 2024-09-16
203 | 2024-07-31 | аннулирована | аннулирован |  |  |  | 2024-08-09 |  | земельный участок | 150 | 0 | 150 |  |  |  | 0.4 | 3 | 57885.6 | ПС-35/6кВ "Больничая" | 196 | 2024-08-05
204 | 2024-07-31 | принята к оформлению | закрыт | 2024-08-07 | 2024-08-12 |  | 2024-09-11 | 2024-09-11 | земельный участок | 15 | 0 | 15 | 15 | 15 |  | 0.4 | 3 | 16711.05 | ПС-35/6кВ "Больничая" | 197 | 2024-08-05 | У/2024-151 | 2024-09-11
205 | 2024-07-31 | аннулирована | аннулирован | 2024-08-07 |  |  | 2024-08-22 |  | земельный участок | 10 | 0 | 10 |  |  |  | 0.22 | 3 | 27422.4 |  | 198 | 2024-08-05
206 | 2024-07-31 | аннулирована | аннулирован |  |  |  | 2024-08-07 |  | реконструкция ВОС | 149 | 0 | 149 |  |  |  | 6 | 3 | 10660.8 | ПС-35/6кВ №14 | 6 | 2024-08-06
207 | 2024-08-01 | аннулирована | аннулирован | 2024-08-12 |  |  | 2024-09-12 |  | Магазин "Русь" | 15 | 45 | 60 |  |  |  | 0.4 | 3 | 57885.6 | ПС-35/6кВ "Больничая" | 199 | 2024-08-07
208 | 2024-08-01 | принята к оформлению | закрыт | 2024-08-12 | 2024-08-14 |  | 2024-10-14 | 2024-10-14 | жилое здание | 15 | 0 | 15 | 15 | 15 |  | 0.4 | 3 | 43551.6 | Cингапай | 200 | 2024-08-07 | У/2024-199 | 2024-10-14
209 | 2024-08-01 | принята к оформлению | закрыт | 2024-08-12 | 2024-08-14 |  | 2024-09-17 | 2024-09-17 | гараж | 15 | 0 | 15 | 15 | 15 |  | 0.22 | 3 | 27422.4 | ПС-35/6кВ №13 | 201 | 2024-08-07 | У/2024-161 | 2024-09-17
210 | 2024-08-01 | принята к оформлению | закрыт | 2024-08-12 | 2024-08-12 |  | 2024-09-23 | 2024-09-23 | земельный участок | 15 | 0 | 15 | 15 | 15 |  | 0.4 | 3 | 43551.6 | ПС-35/6кВ №14 | 202 | 2024-08-07 | У/2024-170 | 2024-09-23
211 | 2024-08-05 | принята к оформлению | закрыт | 2024-08-12 | 2024-08-19 |  | 2024-09-11 | 2024-09-11 | земельный участок | 15 | 0 | 15 | 15 | 15 |  | 0.22 | 3 | 27422.4 | ПС-35/6кВ "Больничая" | 203 | 2024-08-08 | У/2024-152 | 2024-09-11
212 | 2024-08-07 | принята к оформлению | закрыт | 2024-08-12 | 2024-08-13 |  | 2024-10-08 | 2024-10-08 | земельный участок | 15 | 0 | 15 | 15 | 15 |  | 0.22 | 3 | 27422.4 | Каркатеевы | 204 | 2024-08-08 | У/2024-181 | 2024-10-08
213 | 2024-08-07 | принята к оформлению | закрыт | 2024-08-12 | 2024-08-12 |  | 2024-09-20 | 2024-09-20 | земельный участок | 15 | 0 | 15 | 15 | 15 |  | 0.4 | 3 | 43551.6 | Каркатеевы | 205 | 2024-08-08 | У/2024-168 | 2024-09-20
214 | 2024-08-08 | принята к оформлению | закрыт | 2024-08-14 | 2024-09-06 |  | 2024-12-10 | 2024-12-10 | земельный участок | 15 | 0 | 15 | 15 | 15 |  | 0.4 | 3 | 43551.6 | ПС-35/6кВ "Больничая" | 206 | 2024-08-12 | У/2024-228 | 2024-12-10
215 | 2024-08-08 | аннулирована | аннулирован |  |  |  | 2024-08-12 |  | уличное освещение | 10 | 10 | 20 |  |  |  | 0.4 | 3 | 43551.6 | Чеускино | 207
216 | 2024-08-09 | принята к оформлению | закрыт | 2024-08-14 | 2024-08-15 |  | 2024-10-08 | 2024-10-08 | земельный участок | 15 | 0 | 15 | 15 | 15 |  | 0.22 | 3 | 27422.4 | Cингапай | 208 | 2024-08-12 | У/2024-188 | 2024-10-08
217 | 2024-08-12 | принята к оформлению | закрыт | 2024-08-19 | 2024-08-19 |  | 2025-01-29 | 2025-01-29 | земельный участок | 150 | 0 | 150 | 150 | 150 |  | 0.4 | 3 | 57885.6 | РУ-6кВ "Пойковская" | 209/1 | 2024-10-21 | У/2025-7 | 2025-01-29
218 | 2024-08-12 | принята к оформлению | закрыт | 2024-08-19 | 2024-08-19 |  | 2024-09-16 | 2024-09-16 | земельный участок | 5 | 0 | 5 | 5 | 5 |  | 0.4 | 3 | 27422.4 | ПС-35/6кВ "Больничая" | 210 | 2024-08-14 | У/2024-159 | 2024-09-16
219 | 2024-08-12 | принята к оформлению | закрыт | 2024-08-19 | 2024-08-22 |  | 2024-09-18 | 2024-09-18 | БС-Пойковский маяк | 10 | 0 | 10 | 10 | 10 |  | 0.4 | 3 | 43551.6 | ПС-35/6кВ "Больничая" | 211 | 2024-08-14 | У/2024-164 | 2024-09-18
220 | 2024-08-13 | принята к оформлению | закрыт | 2024-08-20 | 2024-08-22 |  | 2024-09-23 | 2024-09-23 | торговый павильон | 30 | 0 | 30 | 30 | 30 |  | 0.4 | 3 | 44773.2 | Салым | 212 | 2024-08-14 | ОТП/2024-158 | 2024-09-23
221 | 2024-08-14 | принята к оформлению | закрыт | 2024-08-19 | 2024-08-30 |  | 2024-10-08 | 2024-10-08 | земельный участок | 15 | 0 | 15 | 15 | 15 |  | 0.22 | 3 | 27422.4 | Cингапай | 213 | 2024-08-15 | У/2024-187 | 2024-10-08
222 | 2024-08-14 | принята к оформлению | закрыт | 2024-08-19 | 2024-08-22 |  | 2024-10-08 | 2024-10-08 | земельный участок | 15 | 0 | 15 | 15 | 15 |  | 0.22 | 3 | 27422.4 | Cингапай | 214 | 2024-08-15 | У/2024-189 | 2024-10-08
223 | 2024-08-19 | принята к оформлению | закрыт | 2024-08-26 | 2024-08-29 |  | 2024-09-20 | 2024-09-20 | жилой дом | 0 | 15 | 15 | 15 | 15 |  | 0.4 | 3 | 43551.6 | Каркатеевы | 215 | 2024-08-21 | У/2024-169 | 2024-09-20
224 | 2024-08-16 | принята к оформлению | закрыт | 2024-08-27 | 2024-08-29 |  | 2024-11-22 | 2024-11-22 | земельный участок | 15 | 0 | 15 | 15 | 15 |  | 0.4 | 3 | 43551.6 | РУ-6кВ "Пойковская" | 216 | 2024-08-21 | У/2024-220 | 2024-11-22
225 | 2024-08-19 | принята к оформлению | закрыт | 2024-08-26 | 2024-09-02 |  | 2024-09-16 | 2024-09-16 | гараж | 15 | 0 | 15 | 15 | 15 |  | 0.22 | 3 | 27422.4 | ПС-35/6кВ №13 | 217 | 2024-08-21 | У/2024-155 | 2024-09-16
226 | 2024-08-20 | аннулирована | аннулирован | 2024-08-29 |  |  | 2024-10-11 |  | жилой дом | 100 | 7 | 107 |  |  |  | 0.4 | 3 | 1553855.95 | ПС-35/6кВ "Больничая" | 218 | 2024-08-23
227 | 2024-08-20 | принята к оформлению | закрыт | 2024-08-27 | 2024-09-09 |  | 2024-09-16 | 2024-09-16 | гараж | 2 | 0 | 2 | 2 | 2 |  | 0.22 | 3 | 11140.68 | ПС-35/6кВ №13 | 219 | 2024-08-21 | У/2024-158 | 2024-09-16
228 | 2024-08-20 | принята к оформлению | закрыт | 2024-08-27 | 2024-08-27 |  | 2024-10-01 | 2024-10-01 | земельный участок | 0 | 15 | 15 | 15 | 15 |  | 0.22 | 3 | 27422.4 | ПС-35/6кВ "Больничая" | 220 | 2024-08-22 | У/2024-172 | 2024-10-01
229 | 2024-08-20 | аннулирована | аннулирован |  |  |  | 2024-08-22 |  | земельный участок | 15 | 0 | 15 |  |  |  | 0.4 | 3 | 43551.6 | Куть-Ях | 221
230 | 2024-08-20 | принята к оформлению | действующий | 2024-08-29 | 2024-09-16 |  |  |  | земельный участок | 24 | 16 | 40 | 40 |  |  | 0.4 | 3 | 561781.2 | Сентябрьский | 222/1 | 2024-10-16
231 | 2024-08-20 | принята к оформлению | закрыт | 2024-08-29 | 2024-08-29 |  | 2024-10-01 | 2024-10-01 | земельный участок | 11 | 4 | 15 | 15 | 15 |  | 0.4 | 3 | 43551.6 | ПС-35/6кВ "Больничая" | 223 | 2024-08-26 | У/2024-178 | 2024-10-01
232 | 2024-08-20 | принята к оформлению | закрыт | 2024-08-29 | 2024-08-29 |  | 2024-10-08 | 2024-10-08 | земельный участок | 15 | 0 | 15 | 15 | 15 |  | 0.4 | 3 | 43551.6 | ПС-35/6кВ "Больничая" | 224 | 2024-08-26 | У/2024-192 | 2024-10-08
233 | 2024-08-21 | принята к оформлению | закрыт | 2024-08-29 | 2024-09-04 |  | 2025-02-11 | 2025-02-11 | земельный участок | 15 | 0 | 15 | 15 | 15 |  | 0.4 | 3 | 44773.2 | Салым | 225 | 2024-08-27 | ОТП/2025-8 | 2025-02-11
234 | 2024-08-26 | принята к оформлению | закрыт | 2024-08-29 | 2024-08-29 |  | 2024-09-16 | 2024-09-16 | земельный участок | 15 | 0 | 15 | 15 | 15 |  | 0.4 | 3 | 16711.05 | ПС-35/6кВ "Больничая" | 226 | 2024-08-27 | У/2024-157 | 2024-09-16
235 | 2024-08-26 | принята к оформлению | закрыт | 2024-08-29 | 2024-08-30 |  | 2024-12-17 | 2024-12-17 | гараж | 50 | 0 | 50 | 50 | 50 |  | 0.4 | 3 | 57885.6 | Куть-Ях | 227/1 | 2024-10-17 | У/2024-233 | 2024-12-17
236 | 2024-08-27 | принята к оформлению | закрыт | 2024-09-03 | 2024-09-04 |  | 2024-10-08 | 2024-10-08 | земельный участок | 10 | 5 | 15 | 15 | 15 |  | 0.22 | 3 | 27422.4 | ПС-35/6кВ №14 | 228 | 2024-08-28 | У/2024-191 | 2024-10-08
237 | 2024-08-28 | принята к оформлению | закрыт | 2024-09-04 | 2024-09-05 |  | 2024-10-01 | 2024-10-01 | земельный участок | 15 | 0 | 15 | 15 | 15 |  | 0.22 | 3 | 27422.4 | ПС-35/6кВ "Больничая" | 229 | 2024-09-02 | У/2024-177 | 2024-10-01
238 | 2024-08-29 | принята к оформлению | закрыт | 2024-09-04 | 2024-09-05 |  | 2024-10-08 | 2024-10-08 | земельный участок | 15 | 0 | 15 | 15 | 15 |  | 0.22 | 3 | 27422.4 | Cингапай | 230 | 2024-09-02 | У/2024-185 | 2024-10-08
239 | 2024-08-30 | принята к оформлению | закрыт | 2024-09-09 | 2024-09-10 |  | 2024-10-17 | 2024-10-17 | земельный участок | 10 | 5 | 15 | 15 | 15 |  | 0.4 | 3 | 43551.6 | ПС-35/6кВ №13 | 231 | 2024-09-04 | У/2024-190 | 2024-10-17
240 | 2024-09-03 | принята к оформлению | закрыт | 2024-09-09 | 2024-09-11 |  | 2024-10-01 | 2024-10-01 | земельный участок | 15 | 0 | 15 | 15 | 15 |  | 0.4 | 3 | 43551.6 | ПС-35/6кВ №14 | 232 | 2024-09-05 | У/2024-175 | 2024-10-01
241 | 2024-09-03 | принята к оформлению | закрыт | 2024-09-09 | 2024-09-10 |  | 2024-09-16 | 2024-09-16 | земельный участок | 15 | 0 | 15 | 15 | 15 |  | 0.4 | 3 | 43551.6 | ПС-35/6кВ "Больничая" | 233 | 2024-09-04 | У/2024-154 | 2024-09-16
242 | 2024-09-04 | аннулирована | аннулирован | 2024-09-10 |  |  | 2024-10-11 |  | жилой дом | 15 | 0 | 15 |  |  |  | 0.4 | 3 | 43551.6 | Каркатеевы | 234 | 2024-09-09
243 | 2024-09-04 | принята к оформлению | закрыт | 2024-09-09 | 2024-09-13 |  | 2024-10-08 | 2024-10-08 | земельный участок | 15 | 0 | 15 | 15 | 15 |  | 0.4 | 3 | 43551.6 | Каркатеевы | 235 | 2024-09-05 | У/2024-183 | 2024-10-08
244 | 2024-09-05 | принята к оформлению | закрыт | 2024-09-11 | 2024-09-11 |  | 2024-10-08 | 2024-10-08 | земельный участок | 15 | 0 | 15 | 15 | 15 |  | 0.4 | 3 | 43551.6 | ПС-35/6кВ "Больничая" | 236 | 2024-09-10 | У/2024-184 | 2024-10-08
245 | 2024-09-05 | принята к оформлению | закрыт | 2024-09-17 | 2024-09-17 |  | 2024-09-23 | 2024-09-23 | земельный участок | 15 | 0 | 15 | 15 | 15 |  | 0.22 | 3 | 27422.4 | Чеускино | 237 | 2024-09-10 | У/2024-171 | 2024-09-23
246 | 2024-09-05 | аннулирована | аннулирован |  |  |  | 2024-09-16 |  | магазин | 15 | 0 | 15 |  |  |  | 0.4 | 3 | 43551.6 | Cингапай | 238
247 | 2024-09-05 | аннулирована | аннулирован |  |  |  | 2024-09-09 |  | индивидуальный жилой дом | 3 | 15 | 18 |  |  |  | 0.4 | 3 | 44773.2 | РУ-6кВ "Пойковская" | 239
248 | 2024-09-05 | аннулирована | аннулирован |  |  |  | 2024-09-17 |  | аппарат по доочистке и продажи воды «Живая вода», установленный на фасаде дома | 1 | 0 | 1 |  |  |  | 0.22 | 3 | 27422.4 | ПС-35/6кВ "Больничая" | 240
249 | 2024-09-09 | принята к оформлению | закрыт | 2024-09-13 | 2024-09-13 |  | 2024-10-01 | 2024-10-01 | жилой дом | 0 | 15 | 15 | 15 | 15 |  | 0.4 | 3 | 43551.6 | ПС-35/6кВ "Больничая" | 241 | 2024-09-10 | У/2024-176 | 2024-10-01
250 | 2024-09-09 | принята к оформлению | закрыт | 2024-09-13 | 2024-09-13 |  | 2024-10-01 | 2024-10-01 | жилой дом | 15 | 0 | 15 | 15 | 15 |  | 0.22 | 3 | 27422.4 | Салым | 242 | 2024-09-11 | У/2024-173 | 2024-10-01
251 | 2024-09-09 | аннулирована | аннулирован | 2024-09-13 |  |  | 2024-11-05 |  | жилая квартира | 20 | 15 | 35 |  |  |  | 0.4 | 3 | 1447484.13 | Cингапай | 243 | 2024-09-11
252 | 2024-09-13 | принята к оформлению | закрыт | 2024-09-19 | 2024-09-23 |  | 2024-10-16 | 2024-10-16 | земельный участок | 15 | 0 | 15 | 15 | 15 |  | 0.4 | 3 | 43551.6 | Cингапай | 244 | 2024-09-16 | У/2024-200 | 2024-10-16
253 | 2024-09-16 | принята к оформлению | закрыт | 2024-09-19 | 2024-10-07 |  | 2024-11-02 | 2024-11-02 | нежилое здание | 15 | 40 | 55 | 55 | 55 |  | 0.4 | 3 | 43551.6 | Каркатеевы | 245 | 2024-09-17 | У/2024-205 | 2024-11-02
254 | 2024-09-16 | аннулирована | аннулирован |  |  |  | 2024-09-16 |  | земельный участок | 15 | 0 | 15 |  |  |  | 0.4 | 3 | 43551.6 | РУ-6кВ "Пойковская" | 246
255 | 2024-09-17 | принята к оформлению | закрыт | 2024-09-20 | 2024-09-23 |  | 2024-10-08 | 2024-10-08 | земельный участок | 15 | 0 | 15 | 15 | 15 |  | 0.4 | 3 | 43551.6 | ПС-35/6кВ №13 | 247 | 2024-09-18 | У/2024-193 | 2024-10-08
256 | 2024-09-18 | принята к оформлению | закрыт | 2024-09-20 | 2024-09-23 |  | 2024-11-13 | 2024-11-13 | жилой дом | 0 | 16 | 16 | 16 | 16 |  | 0.4 | 3 | 44773.2 | ПС-35/6кВ "Больничая" | 248 | 2024-09-18 | ОТП/2024-189 | 2024-11-13
257 | 2024-09-20 | принята к оформлению | закрыт | 2024-09-25 | 2024-09-25 |  | 2024-10-03 | 2024-10-03 | жилой дом | 10 | 15 | 25 | 25 | 25 |  | 0.4 | 3 | 10660.8 | ПС-35/6кВ №13 | 7 | 2024-09-24 | ОТП/2024-165 | 2024-10-03
258 | 2024-09-20 | принята к оформлению | закрыт | 2024-09-25 | 2024-09-27 |  | 2024-10-03 | 2024-10-03 | жилой дом | 10 | 15 | 25 | 25 | 25 |  | 0.4 | 3 | 10660.8 | ПС-35/6кВ "Больничая" | 8 | 2024-09-24 | ОТП/2024-166 | 2024-10-03
259 | 2024-09-20 | принята к оформлению | закрыт | 2024-09-25 | 2024-09-27 |  | 2024-10-03 | 2024-10-03 | жилой дом | 10 | 15 | 25 | 25 | 25 |  | 0.4 | 3 | 10660.8 | Куть-Ях | 9 | 2024-09-24 | ОТП/2024-167 | 2024-10-03
260 | 2024-09-24 | аннулирована | аннулирован | 2024-09-26 |  |  | 2024-10-16 |  | вышка связи | 1 | 0 | 1 |  |  |  | 0.22 | 3 | 27422.4 | Сентябрьский | 249 | 2024-09-25
261 | 2024-09-25 | аннулирована | аннулирован |  |  |  | 2024-10-07 |  | земельный участок | 5 | 0 | 5 |  |  |  | 0.22 | 3 | 28644 | ПС-35/6кВ "Больничая" | 250 | 2024-09-25
262 | 2024-09-26 | принята к оформлению | закрыт | 2024-10-01 | 2024-10-02 |  | 2024-11-13 | 2024-11-13 | жилое помещение | 15 | 0 | 15 | 15 | 15 |  | 0.22 | 3 | 27422.4 | ПС-35/6кВ №14 | 251 | 2024-09-27 | У/2024-210 | 2024-11-13
263 | 2024-09-26 | аннулирована | аннулирован |  |  |  | 2024-10-02 |  | земельный участок | 150 | 0 | 150 |  |  |  | 0.4 | 3 | 57885.6 | Салым | 252
264 | 2024-09-27 | аннулирована | аннулирован | 2024-10-08 |  |  | 2024-12-06 |  | жилой дом | 5 | 15 | 20 |  |  |  | 0.4 | 3 | 698046.49 | ПС-35/6кВ "Больничая" | 253 | 2024-10-01
265 | 2024-09-27 | аннулирована | аннулирован | 2024-10-08 |  |  | 2024-12-06 |  | жилой дом | 10 | 15 | 25 |  |  |  | 0.4 | 3 | 1971848.05 | ПС-35/6кВ "Больничая" | 254 | 2024-10-03
266 | 2024-09-27 | аннулирована | аннулирован | 2024-10-08 |  |  | 2024-12-06 |  | жилой дом | 35 | 25 | 60 |  |  |  | 0.4 | 3 | 2449194.63 | ПС-35/6кВ "Больничая" | 255 | 2024-10-03
267 | 2024-09-27 | аннулирована | аннулирован | 2024-10-09 |  |  | 2024-12-06 |  | жилой дом | 35 | 25 | 60 |  |  |  | 0.4 | 3 | 2605757.83 | ПС-35/6кВ "Больничая" | 256 | 2024-10-07
268 | 2024-09-27 | аннулирована | аннулирован | 2024-10-09 |  |  | 2024-12-06 |  | жилой дом | 35 | 25 | 60 |  |  |  | 0.4 | 3 | 2790278.74 | ПС-35/6кВ "Больничая" | 257 | 2024-10-07
269 | 2024-09-30 | принята к оформлению | закрыт | 2024-10-03 | 2024-10-07 |  | 2024-11-18 | 2024-11-18 | жилое помещение | 15 | 0 | 15 | 15 | 15 |  | 0.22 | 3 | 27422.4 | ПС-35/6кВ №14 | 258/1 | 2024-11-11 | У/2024-211 | 2024-11-18
270 | 2024-09-30 | принята к оформлению | закрыт | 2024-10-08 | 2024-10-09 |  | 2024-11-26 | 2024-11-26 | земельный участок | 15 | 0 | 15 | 15 | 15 |  | 0.22 | 3 | 27422.4 | Куть-Ях | 259 | 2024-10-02 | У/2024-222 | 2024-11-26
271 | 2024-09-30 | запрос документов | закрыт | 2024-10-15 | 2024-10-16 |  | 2024-11-15 | 2024-11-15 | аппарат по доочистке и продажи воды «Живая вода», установленный на фасаде дома | 1 | 0 | 1 | 1 | 1 |  | 0.22 | 3 | 27422.4 | ПС-35/6кВ №14 | 260 | 2024-10-11 | У/2024-215 | 2024-11-15
272 | 2024-09-30 | аннулирована | аннулирован |  |  |  | 2024-09-30 |  | аппарат по доочистке и продажи воды «Живая вода», установленный на фасаде дома | 1 | 0 | 1 |  |  |  | 0.22 | 3 | 27422.4 | ПС-35/6кВ №14 | 261
273 | 2024-09-30 | принята к оформлению | закрыт | 2024-10-08 | 2024-10-09 |  | 2024-10-25 | 2024-10-25 | земельный участок | 15 | 0 | 15 | 15 | 15 |  | 0.22 | 3 | 27422.4 | ПС-35/6кВ "Больничая" | 262 | 2024-10-02 | У/2024-203 | 2024-10-25
274 | 2024-09-30 | принята к оформлению | закрыт | 2024-10-08 | 2024-10-10 |  | 2024-11-07 | 2024-11-07 | земельный участок | 5 | 0 | 5 | 5 | 5 |  | 0.22 | 3 | 28644 | Салым | 263 | 2024-10-02 | У/2024-209 | 2024-11-07
275 | 2024-10-01 | принята к оформлению | закрыт | 2024-10-08 | 2024-10-09 |  | 2024-11-19 | 2024-11-19 | земельный участок | 15 | 0 | 15 | 15 | 15 |  | 0.22 | 3 | 27422.4 | Cингапай | 264 | 2024-10-04 | У/2024-218 | 2024-11-19
276 | 2024-10-02 | принята к оформлению | действующий | 2024-10-15 | 2024-10-15 |  |  |  | земельный участок | 150 | 0 | 150 | 150 |  |  | 0.4 | 3 | 57885.6 | Салым | 265 | 2024-10-10
277 | 2024-10-04 | принята к оформлению | действующий | 2024-10-14 | 2024-10-16 |  |  |  | земельный участок | 15 | 0 | 15 | 15 |  |  | 0.4 | 3 | 43551.6 | ПС-35/6кВ №8 | 266 | 2024-10-09
278 | 2024-10-04 | принята к оформлению | закрыт | 2024-10-15 | 2024-10-17 |  | 2024-12-04 | 2024-12-04 | жилой дом | 0 | 15 | 15 | 15 | 15 |  | 0.4 | 3 | 83555.1 | РУ-6кВ "Пойковская" | 267 | 2024-10-07 | У/2024-226 | 2024-12-04
279 | 2024-10-07 | принята к оформлению | закрыт | 2024-10-11 | 2024-10-30 |  | 2024-11-27 | 2024-11-27 | земельнй участок | 15 | 0 | 15 | 15 | 15 |  | 0.22 | 3 | 27422.4 | ПС-35/6кВ "Больничая" | 268 | 2024-10-09 | У/2024-223 | 2024-11-27
280 | 2024-10-08 | принята к оформлению | закрыт | 2024-10-11 | 2024-10-16 |  | 2024-11-06 | 2024-11-06 | земельный участок | 15 | 0 | 15 | 15 | 15 |  | 0.4 | 3 | 43551.6 | ПС-35/6кВ "Больничая" | 269 | 2024-10-09 | У/2024-208 | 2024-11-06
281 | 2024-10-09 | принята к оформлению | действующий | 2024-10-15 | 2024-10-15 |  |  |  | нежилое здание | 90 | 0 | 90 | 90 |  |  | 0.4 | 3 | 57885.6 | РУ-6кВ "Пойковская" | 270/1 | 2024-10-18
282 | 2024-10-09 | аннулирована | аннулирован | 2024-10-15 |  |  | 2024-10-21 |  | Автоматический шлагбаум | 1.2 | 0 | 1.2 |  |  |  | 0.22 | 3 | 27422.2 | Салым | 271 | 2024-10-14
283 | 2024-10-10 | принята к оформлению | закрыт | 2024-10-15 | 2024-10-16 |  | 2024-10-25 | 2024-10-25 | жилой дом | 11 | 4 | 15 | 15 | 15 |  | 0.22 | 3 | 9439.2 | ПС-35/6кВ "Больничая" | 4 | 2024-10-11 | У/2024-202 | 2024-10-25
284 | 2024-10-14 | принята к оформлению | закрыт | 2024-10-15 | 2024-11-07 |  | 2024-11-13 | 2024-11-13 | земельный участок | 14 | 1 | 15 | 15 | 15 |  | 0.4 | 3 | 9439.2 | ПС-35/6кВ "Больничая" | 5 | 2024-10-14 | У/2024-212 | 2024-11-13
285 | 2024-10-15 | аннулирована | аннулирован | 2024-10-22 |  |  | 2024-12-10 |  | индивидуальный жилой дом | 30 | 10 | 40 |  |  |  | 0.4 | 3 | 587741.75 | ПС-35/6кВ "Больничая" | 272 | 2024-10-16
286 | 2024-10-15 | аннулирована | аннулирован |  |  |  | 2024-10-15 |  | индивидуальный жилой дом | 30 | 10 | 40 |  |  |  | 0.4 | 3 | 587741.75 | ПС-35/6кВ "Больничая" | 273
287 | 2024-10-15 | принята к оформлению | закрыт | 2024-10-22 | 2024-10-22 |  | 2024-11-28 | 2024-11-28 | земельный участок | 15 | 0 | 15 | 15 | 15 |  | 0.4 | 3 | 43551.6 | Cингапай | 274 | 2024-10-16 | У/2024-224 | 2024-11-28
288 | 2024-10-16 | принята к оформлению | закрыт | 2024-10-23 | 2024-10-24 |  | 2024-10-29 | 2024-10-29 | жилой дом | 8 | 7 | 15 | 15 | 15 |  | 0.4 | 3 | 9439.2 | Cингапай | 6 | 2024-10-21 | У/2024-206 | 2024-10-29
289 | 2024-10-16 | принята к оформлению | закрыт | 2024-10-23 | 2024-10-24 |  | 2024-12-17 | 2024-12-17 | земельный участок | 7 | 0 | 7 | 7 | 7 |  | 0.22 | 3 | 7798.49 | Cингапай | 275 | 2024-10-21 | У/2024-232 | 2024-12-17
290 | 2024-10-16 | принята к оформлению | закрыт | 2024-10-22 | 2024-11-11 |  | 2024-11-22 | 2024-11-22 | земельный участок для индивидуальной жилой застройки, Для ИЖС | 15 | 0 | 15 | 15 | 15 |  | 0.22 | 3 | 27422.4 | ПС-35/6кВ №14 | 276 | 2024-10-21 | У/2024-221 | 2024-11-22
291 | 2024-10-16 | принята к оформлению | действующий | 2024-10-22 | 2024-10-24 |  |  |  | жилой дом | 0 | 15 | 15 | 15 |  |  | 0.4 | 3 | 43551.6 | ПС-35/6кВ №14 | 277 | 2024-10-21
292 | 2024-10-17 | принята к оформлению | закрыт | 2024-10-24 | 2024-10-28 |  | 2024-11-06 | 2024-11-06 | земельный участок | 15 | 0 | 15 | 15 | 15 |  | 0.22 | 3 | 27422.4 | ПС-35/6кВ "Больничая" | 278 | 2024-10-22 | У/2024-207 | 2024-11-06
293 | 2024-10-21 | принята к оформлению | закрыт | 2024-10-24 | 2024-10-24 |  | 2024-11-22 | 2024-11-22 | земельный участок | 15 | 0 | 15 | 15 | 15 |  | 0.22 | 3 | 27422.4 | ПС-35/6кВ "Больничая" | 279 | 2024-10-22 | У/2024-219 | 2024-11-22
294 | 2024-10-21 | принята к оформлению | закрыт | 2024-10-24 | 2024-11-03 |  | 2024-12-17 | 2024-12-17 | Автоматический шлагбаум | 1.2 | 0 | 1.2 | 1.2 | 1.2 |  | 0.22 | 3 | 27422.4 | Салым | 280 | 2024-10-22 | У/2024-230 | 2024-12-17
295 | 2024-10-21 | принята к оформлению | закрыт | 2024-10-24 | 2024-10-26 |  | 2024-11-13 | 2024-11-13 | уличное освещение 8 мкр. | 40 | 0 | 40 | 40 | 40 |  | 0.4 | 3 | 43551.6 | ПС-35/6кВ №14 | 281 | 2024-10-22 | У/2024-214 | 2024-11-13
296 | 2024-10-21 | принята к оформлению | действующий | 2024-10-28 | 2024-10-29 |  |  |  | жилой дом | 8 | 7 | 15 | 15 |  |  | 0.4 | 3 | 9439.2 | Cингапай | 7 | 2024-10-22
297 | 2024-10-22 | аннулирована | аннулирован |  |  |  | 2024-10-22 |  | КТП-6/0,4кВ с питающей ЛЭП-6кВ | 149 | 0 | 149 |  |  |  | 6 | 3 | 10660.8 | ПС-35/6кВ №14 | 10
298 | 2024-10-22 | принята к оформлению | закрыт | 2024-10-25 | 2024-11-05 |  | 2024-11-22 | 2024-11-22 | КТП-6/0,4кВ с питающей ЛЭП-6кВ | 590 | 0 | 590 | 590 | 590 |  | 6 | 3 | 10660.8 | ПС-35/6кВ №14 | 11 | 2024-10-23 | ОТП/2024-197 | 2024-11-22
299 | 2024-10-29 | аннулирована | аннулирован | 2024-11-07 |  |  | 2024-11-27 |  | ИЖС | 15 | 0 | 15 |  |  |  | 0.4 | 3 | 43551.6 |  | 282 | 2024-11-05
300 | 2024-10-29 | принята к оформлению | закрыт | 2024-11-07 | 2024-11-07 |  | 2024-12-17 | 2024-12-17 | земельный участок | 15 | 0 | 15 | 15 | 15 |  | 0.4 | 3 | 16711.05 | Салым | 283 | 2024-11-05 | У/2024-235 | 2024-12-17
301 | 2024-10-30 | принята к оформлению | закрыт | 2024-11-07 | 2024-11-07 |  | 2025-01-21 | 2025-01-21 | земельный участок | 15 | 0 | 15 | 15 | 15 |  | 0.22 | 3 | 27422.4 | Cингапай | 284 | 2024-11-05 | У/2025-9 | 2025-01-21
302 | 2024-10-31 | аннулирована | аннулирован | 2024-11-11 |  |  | 2024-12-24 |  | змельный участок | 10 | 15 | 25 |  |  |  | 0.4 | 3 | 1356577.4 | ПС-35/6кВ "Больничая" | 285 | 2024-11-06
303 | 2024-11-05 | принята к оформлению | закрыт | 2024-11-07 | 2024-11-07 |  | 2025-02-17 | 2025-02-17 | жилой дом | 15 | 0 | 15 | 15 | 15 |  | 0.4 | 3 | 43551.6 | Cингапай | 286 | 2024-11-06 | У/2025-22 | 2025-02-17
304 | 2024-11-06 | принята к оформлению | действующий | 2024-11-19 | 2024-12-06 |  |  |  | земельный участок | 15 | 0 | 15 | 15 |  |  | 0.4 | 3 | 16711.05 | Лемпино | 287 | 2024-11-11
305 | 2024-11-06 | аннулирована | аннулирован | 2024-11-12 | 2024-11-13 |  | 2024-12-17 |  | нежилое помещение | 5 | 0 | 5 | 5 |  |  | 0.22 | 3 | 27422.4 | Чеускино | 288 | 2024-11-11
306 | 2024-11-08 | аннулирована | аннулирован |  |  |  | 2024-11-11 |  | стройплощадка | 100 | 0 | 100 |  |  |  | 0.4 | 3 | 59107.2 | Салым | 289
307 | 2024-11-08 | принята к оформлению | закрыт | 2024-11-15 | 2024-12-06 |  | 2024-12-27 | 2024-12-27 | узел свзяи | 5 | 10 | 15 | 15 | 15 |  | 0.4 | 3 | 43551.6 | Салым | 290/1 | 2024-12-17 | У/2024-241 | 2024-12-27
308 | 2024-11-11 | принята к оформлению | закрыт | 2024-11-15 | 2024-11-15 |  | 2024-12-10 | 2024-12-10 | стройплощадка | 100 | 0 | 100 | 100 | 100 |  | 0.4 | 3 | 10660.8 | Салым | 12 | 2024-11-12 | ОТП/2024-216 | 2024-12-10
309 | 2024-11-11 | аннулирована | аннулирован |  |  |  | 2024-11-12 |  | жилой дом | 0 | 15 | 15 |  |  |  | 0.4 | 3 |  | Салым
310 | 2024-11-12 | принята к оформлению | действующий | 2024-11-19 | 2024-11-20 |  |  |  | земельный участок | 15 | 0 | 15 | 15 |  |  | 0.4 | 3 | 43551.6 | Cингапай | 291 | 2024-11-15
311 | 2024-11-13 | аннулирована | аннулирован | 2024-11-15 |  |  | 2024-12-18 |  | лыжная база | 25 | 15 | 40 |  |  |  | 0.4 | 3 | 9439.2 | ПС-35/6кВ "Больничая" | 13 | 2024-11-14
312 | 2024-11-20 | принята к оформлению | закрыт | 2024-11-25 | 2024-11-26 |  | 2025-01-21 | 2025-01-21 | жилой дом | 15 | 0 | 15 | 15 | 15 |  | 0.4 | 3 | 16711.05 | Cингапай | 292 | 2024-11-21 | У/2025-8 | 2025-01-21
313 | 2024-11-20 | аннулирована | аннулирован |  |  |  | 2024-11-21 |  | нежилое строение | 15 | 0 | 15 |  |  |  | 0.4 | 3
314 | 2024-11-21 | принята к оформлению | закрыт | 2024-11-25 | 2024-11-25 |  | 2024-12-16 | 2024-12-16 | нежилое строение | 15 | 0 | 15 | 15 | 15 |  | 0.4 | 3 | 43551.6 | ПС-35/6кВ "Больничая" | 294/1 | 2024-12-02 | У/2024-227 | 2024-12-16
315 | 2024-11-21 | аннулирована | аннулирован |  |  |  | 2024-11-25 |  | земельный участок | 150 | 0 | 150 |  |  |  | 0.4 | 3 |  | РУ-6кВ "Пойковская"
316 | 2024-11-25 | аннулирована | аннулирован | 2024-12-06 |  |  | 2024-12-24 |  | МКД | 119 | 0 | 119 |  |  |  | 0.4 | 2 | 7396415.69 | ПС-35/6кВ "Больничая" | 296 | 2024-12-02
317 | 2024-11-25 | аннулирована | аннулирован | 2024-12-06 |  |  | 2024-12-24 |  | МКД | 119 | 0 | 119 |  |  |  | 0.4 | 2 | 3799919.56 | ПС-35/6кВ "Больничая" | 297 | 2024-12-03
318 | 2024-11-25 | аннулирована | аннулирован | 2024-12-06 |  |  | 2024-12-24 |  | МКД | 119 | 0 | 119 |  |  |  | 0.4 | 2 | 3722395.87 | ПС-35/6кВ "Больничая" | 298 | 2024-12-03
319 | 2024-11-25 | аннулирована | аннулирован | 2024-12-06 |  |  | 2024-12-24 |  | МКД | 119 | 0 | 119 |  |  |  | 0.4 | 2 | 4346382.79 | ПС-35/6кВ "Больничая" | 299 | 2024-12-04
320 | 2024-11-25 | аннулирована | аннулирован | 2024-12-06 |  |  | 2024-12-24 |  | МКД | 195 | 0 | 195 |  |  |  | 0.4 | 2 | 5180694.8 | ПС-35/6кВ "Больничая" | 300 | 2024-12-04
321 | 2024-11-25 | принята к оформлению | действующий | 2024-11-27 | 2024-11-27 |  |  |  | Гараж для бытовых нужд | 5 | 0 | 5 | 5 |  |  | 0.22 | 3 | 5570.35 | ПС-35/6кВ №13 | 301 | 2024-11-26
322 | 2024-11-25 | аннулирована | аннулирован | 2024-12-06 |  |  | 2024-12-24 |  | МКД | 119 | 0 | 119 |  |  |  | 0.4 | 2 | 3125463.41 | ПС-35/6кВ "Больничая" | 302 | 2024-12-04
323 | 2024-11-25 | аннулирована | аннулирован | 2024-12-06 |  |  | 2024-12-24 |  | МКД | 195 | 0 | 195 |  |  |  | 0.4 | 2 | 4265677 | ПС-35/6кВ "Больничая" | 303 | 2024-12-04
324 | 2024-11-25 | аннулирована | аннулирован | 2024-12-06 |  |  | 2024-12-24 |  | МКД | 195 | 0 | 195 |  |  |  | 0.4 | 2 | 4259427.47 | ПС-35/6кВ "Больничая" | 304 | 2024-12-04
325 | 2024-11-25 | аннулирована | аннулирован | 2024-12-05 |  |  | 2025-01-29 |  | земельный участок | 150 | 0 | 150 |  |  |  | 0.4 | 3 | 59107.2 | РУ-6кВ "Пойковская" | 305 | 2024-12-03
326 | 2024-11-26 | принята к оформлению | закрыт | 2024-11-27 | 2024-11-29 |  | 2025-04-11 | 2025-04-11 | Гараж для бытовых нужд | 15 | 0 | 15 | 15 | 15 |  | 0.4 | 3 | 43551.6 | ПС-35/6кВ №13 | 306 | 2024-11-26 | У/2025-54 | 2025-04-11
327 | 2024-11-26 | аннулирована | аннулирован | 2024-12-09 |  |  | 2025-02-03 |  | жилой дом | 30 | 15 | 45 |  |  |  | 0.4 | 3 | 688687.29 | Сентябрьский | 307 | 2024-12-04
328 | 2024-11-26 | принята к оформлению | закрыт | 2024-12-04 | 2024-12-06 |  | 2025-02-11 | 2025-02-11 | земельный участок | 15 | 0 | 15 | 15 | 15 |  | 0.4 | 3 | 16711.05 | Сентябрьский | 308 | 2024-11-28 | У/2025-18 | 2025-02-11
329 | 2024-11-29 | принята к оформлению | закрыт | 2024-12-06 | 2024-12-10 |  | 2025-02-20 | 2025-02-20 | жилой дом | 10 | 5 | 15 | 15 | 15 |  | 0.4 | 3 | 11140.7 | ПС-35/6кВ "Больничая" | 309 | 2024-12-04 | У/2025-28 | 2025-02-20
330 | 2024-12-02 | принята к оформлению | закрыт | 2024-12-09 | 2024-12-10 |  | 2025-01-29 | 2025-01-29 | вышка связи | 15 | 0 | 15 | 15 | 15 |  | 0.4 | 3 | 43551.6 | Каркатеевы | 310 | 2024-12-05 | У/2025-12 | 2025-01-29
331 | 2024-12-02 | принята к оформлению | закрыт | 2024-12-09 | 2024-12-25 |  | 2025-01-13 | 2025-01-13 | стройплощадка | 250 | 0 | 250 | 250 | 250 |  | 0.4 | 3 | 59107.2 | ПС-35/6кВ "Больничая" | 311 | 2024-12-05 | ОТП/2025-2 | 2025-01-13
332 | 2024-12-03 | принята к оформлению | закрыт | 2024-12-06 | 2024-12-06 |  | 2025-03-05 | 2025-03-05 | жилой дом | 8 | 7 | 15 | 15 | 15 |  | 0.4 | 3 | 8912.56 | ПС-35/6кВ "Больничая" | 312 | 2024-12-04 | У/2025-33 | 2025-03-05
333 | 2024-12-03 | принята к оформлению | закрыт | 2024-12-06 | 2024-12-09 |  | 2024-12-27 | 2024-12-27 | земельный участок | 15 | 0 | 15 | 15 | 15 |  | 0.4 | 3 | 16711.05 | ПС-35/6кВ "Больничая" | 313 | 2024-12-05 | У/2024-239 | 2024-12-27
334 | 2024-12-04 | принята к оформлению | закрыт | 2024-12-06 | 2024-12-06 |  | 2024-12-17 | 2024-12-17 | земельный участок | 15 | 0 | 15 | 15 | 15 |  | 0.22 | 3 | 27422.4 | ПС-35/6кВ "Больничая" | 314 | 2024-12-05 | У/2024-234 | 2024-12-17
335 | 2024-12-05 | принята к оформлению | закрыт | 2024-12-09 | 2024-12-10 |  | 2025-01-21 | 2025-01-21 | земельный участок | 15 | 0 | 15 | 15 | 15 |  | 0.4 | 3 | 43551.6 | лиственная | 315 | 2024-12-06 | У/2025-10 | 2025-01-21
336 | 2024-12-06 | аннулирована | аннулирован | 2024-12-12 |  |  | 2025-02-03 |  | земельный участок | 5 | 15 | 20 |  |  |  | 0.4 | 3 | 700422.88 | Сентябрьский | 316 | 2024-12-09
337 | 2024-12-09 | аннулирована | аннулирован | 2024-12-17 |  |  | 2025-01-29 |  | жилой дом | 15 | 0 | 15 |  |  |  | 0.4 | 3 | 43551.6 | Cингапай | 317 | 2024-12-10
338 | 2024-12-10 | принята к оформлению | не подписан | 2024-12-25 |  |  |  |  | ВЛ-10кВ с КТП-10/0,4кВ | 100 | 0 | 100 |  |  |  | 6-10 | 3 | 57885.6 | Салым | 318 | 2024-12-20
339 | 2024-12-13 | аннулирована | аннулирован | 2024-12-18 |  |  | 2025-02-03 |  | МКД | 113 | 0 | 113 |  |  |  | 0.4 | 2 | 0 | ПС-35/6кВ "Больничая" | 319 | 2024-12-16
340 | 2024-12-16 | принята к оформлению | закрыт | 2024-12-19 | 2024-12-20 |  | 2025-02-11 | 2025-02-11 | земельный участок | 15 | 0 | 15 | 15 | 15 |  | 0.4 | 3 | 43551.6 | РУ-6кВ "Пойковская" | 320 | 2024-12-17 | У/2025-19 | 2025-02-11
341 | 2024-12-16 | аннулирована | аннулирован | 2024-12-25 |  |  | 2025-02-03 |  | жилое строение | 15 | 15 | 30 |  |  |  | 0.4 | 3 | 778075.94 | ПС-35/6кВ "Больничая" | 321 | 2024-12-17
342 | 2024-12-18 | аннулирована | аннулирован | 2025-01-10 |  |  | 2025-02-24 |  | жилой дом | 15 | 15 | 30 |  |  |  | 0.4 | 3 | 573795.31 | Салым | 325 | 2024-12-24
343 | 2024-12-19 | принята к оформлению | закрыт | 2024-12-24 | 2024-12-24 |  | 2024-12-27 | 2024-12-27 | здание магазина | 55 | 15 | 70 | 70 | 70 |  | 0.4 | 3 | 9439.2 | Салым | 15 | 2024-12-19 | У/2024-240 | 2024-12-27
344 | 2024-12-19 | аннулирована | аннулирован | 2024-12-24 |  |  | 2025-01-29 |  | жилой дом | 11 | 4 | 15 |  |  |  | 0.4 | 3 | 12254.77 | ПС-35/6кВ №14 | 322 | 2024-12-20
345 | 2024-12-20 | принята к оформлению | закрыт | 2024-12-24 | 2024-12-26 |  | 2025-02-17 | 2025-02-17 | гараж | 5 | 0 | 5 | 5 | 5 |  | 0.22 | 3 | 5570.35 | ПС-35/6кВ №13 | 323 | 2024-12-20 | У/2025-26 | 2025-02-17
346 | 2024-12-20 | принята к оформлению | закрыт | 2025-01-13 | 2025-01-14 |  | 2025-02-17 | 2025-02-17 | дом | 15 | 0 | 15 | 15 | 15 |  | 0.4 | 3 | 43551.6 | Cингапай | 324 | 2024-12-20 | У/2025-23 | 2025-02-17
347 | 2024-12-23 | принята к оформлению | действующий | 2025-01-14 | 2025-01-17 |  |  |  | ВЛ-10кВ с КТП-10/0,4кВ | 1300 | 0 | 1300 | 1300 |  |  | 6 | 3 | 59107.2 | Салым | 326 | 2024-12-25
348 | 2024-12-23 | принята к оформлению | закрыт | 2025-01-15 | 2025-02-24 |  | 2025-04-04 | 2025-04-04 | видеокамера | 0.6 | 0 | 0.6 | 0.6 | 0.6 |  | 0.22 | 3 | 9439.2 | Салым | 9 | 2024-12-27 | У/2025-50 | 2025-04-04
349 | 2024-12-23 | принята к оформлению | закрыт | 2025-01-15 | 2025-02-24 |  | 2025-04-21 | 2025-04-21 | видеокамера | 0.6 | 0 | 0.6 | 0.6 | 0.6 |  | 0.22 | 3 | 9439.2 | Салым | 10 | 2024-12-27 | У/2025-56 | 2025-04-21
350 | 2024-12-24 | принята к оформлению | закрыт | 2025-01-15 | 2025-02-24 |  | 2025-03-24 | 2025-03-24 | видеокамера | 0.6 | 0 | 0.6 | 0.6 | 0.6 |  | 0.22 | 3 | 9439.2 | Салым | 11 | 2024-12-27 | У/2025-43 | 2025-03-24
351 | 2024-12-24 | принята к оформлению | закрыт | 2025-01-15 | 2025-02-24 |  | 2025-04-21 | 2025-04-21 | видеокамера | 0.6 | 0 | 0.6 | 0.6 | 0.6 |  | 0.22 | 3 | 9439.2 | Салым | 12 | 2024-12-27 | У/2025-57 | 2025-04-21
352 | 2024-12-24 | принята к оформлению | закрыт | 2025-01-15 | 2025-02-24 |  | 2025-03-24 | 2025-03-24 | видеокамера | 0.6 | 0 | 0.6 | 0.6 | 0.6 |  | 0.22 | 3 | 9439.2 | Салым | 13 | 2024-12-27 | У/2025-42 | 2025-03-24
353 | 2024-12-24 | принята к оформлению | действующий | 2025-01-15 | 2025-02-24 |  |  |  | видеокамера | 1.2 | 0 | 1.2 | 1.2 |  |  | 0.22 | 3 | 9439.2 | Салым | 14 | 2024-12-27
354 | 2024-12-24 | принята к оформлению | закрыт | 2025-01-15 | 2025-02-24 |  | 2025-03-24 | 2025-03-24 | видеокамера | 0.6 | 0 | 0.6 | 0.6 | 0.6 |  | 0.22 | 3 | 9439.2 | Салым | 15 | 2024-12-27 | У/2025-41 | 2025-03-24
355 | 2024-12-24 | принята к оформлению | закрыт | 2025-01-15 | 2025-02-24 |  | 2025-03-24 | 2025-03-24 | видеокамера | 0.6 | 0 | 0.6 | 0.6 | 0.6 |  | 0.22 | 3 | 9439.2 | Салым | 16 | 2024-12-27 | У/2025-40 | 2025-03-24
356 | 2024-12-24 | принята к оформлению | закрыт | 2025-01-15 | 2025-02-24 |  | 2025-03-24 | 2025-03-24 | видеокамера | 0.6 | 0 | 0.6 | 0.6 | 0.6 |  | 0.22 | 3 | 9439.2 | Салым | 17 | 2024-12-27 | У/2025-39 | 2025-03-24
357 | 2024-12-24 | принята к оформлению | закрыт | 2025-01-15 | 2025-02-24 |  | 2025-04-04 | 2025-04-04 | видеокамера | 0.6 | 0 | 0.6 | 0.6 | 0.6 |  | 0.22 | 3 | 9439.2 | Салым | 18 | 2024-12-27 | у/2025-49 | 2025-04-04
358 | 2024-12-24 | принята к оформлению | закрыт | 2025-01-15 | 2025-02-24 |  | 2025-04-21 | 2025-04-21 | видеокамера | 1.2 | 0 | 1.2 | 1.2 | 1.2 |  | 0.22 | 3 | 9439.2 | Салым | 19 | 2024-12-27 | У/2025-58 | 2025-04-21
359 | 2024-12-24 | принята к оформлению | закрыт | 2025-01-15 | 2025-02-24 |  | 2025-04-04 | 2025-04-04 | видеокамера | 0.6 | 0 | 0.6 | 0.6 | 0.6 |  | 0.22 | 3 | 9439.2 | Салым | 20 | 2024-12-27 | У/2025-47 | 2025-04-04
360 | 2024-12-24 | принята к оформлению | закрыт | 2025-01-15 | 2025-02-24 |  | 2025-03-24 | 2025-03-24 | видеокамера | 0.6 | 0 | 0.6 | 0.6 | 0.6 |  | 0.22 | 3 | 9439.2 | Салым | 21 | 2024-12-27 | У/2025-38 | 2025-03-24
361 | 2024-12-24 | принята к оформлению | закрыт | 2025-01-15 | 2025-02-24 |  | 2025-03-24 | 2025-03-24 | видеокамера | 0.6 | 0 | 0.6 | 0.6 | 0.6 |  | 0.22 | 3 | 9439.2 | Салым | 22 | 2024-12-27 | У/2025-37 | 2025-03-24
362 | 2024-12-24 | принята к оформлению | закрыт | 2025-01-15 | 2025-02-24 |  | 2025-04-04 | 2025-04-04 | видеокамера | 1.2 | 0 | 1.2 | 1.2 | 1.2 |  | 0.22 | 3 | 9439.2 | Салым | 23 | 2024-12-27 | У/2025-48 | 2025-04-04
363 | 2024-12-24 | аннулирована | аннулирован |  |  |  | 2024-12-24 |  | видеокамера | 1.2 | 0 | 1.2 |  |  |  | 0.22 | 3 | 9439.2 | Салым | 24
364 | 2024-12-27 | аннулирована | аннулирован | 2025-01-16 |  |  | 2025-02-11 |  | электрозарядная станция | 150 | 0 | 150 |  |  |  | 0.4 | 3 | 2251989.83 | Салым | 327 | 2024-01-14
2025 год "ПЭС" филиал АО "Горэлектросеть"
№ п/п | Дата | Статус заявки | Статус договора | Дата направления заявителю | Дата заключения | Срок исполнения по ДТП | дата закртыия/ расторжения | Отметка выполнения со стороны ГЭС | Объект | Мощность запрашиваемая, кВт | Мощность существующая, кВт | Мощность по заявке суммарная, кВт | Мощность сумм. по ДТП, кВт | Мощность по акту, кВт | Мощность присоед. доп., КВа | Уровень напряжения, кВ | Категория надежности | Сумма с НДС, руб. | Источник электроснабжения | Технические условия |  | Акт ТП
№
1 | 2 | 3 | 4 | 5 | 6 | 7 | 8 | 9 | 10 | 11 | 12 | 13 | 14 | 15 | 16 | 17 | 18 | 19 | 20 | 21 |  | 22 | 23
1 | 2025-01-10 | принята к оформлению | закрыт | 2025-01-22 | 2025-01-29 | 2025-05-29 |  |  | БС-Полиция | 15 | 0 | 15 | 15 |  |  | 0.4 | 3 | 436571.64 | Салым | 1 | 2025-01-14 | У/2025-64 | 2025-05-07
2 | 2025-01-10 | принята к оформлению | действующий | 2025-01-22 | 2025-02-25 | 2026-02-25 |  |  | МКД | 1104 | 0 | 1104 | 1104 |  |  | 0.4 | 2 | 24118360.13 | ПС-35/6кВ "Больничная" | 2 | 2025-02-19
3 | 2025-01-13 | принята к оформлению | закрыт | 2025-01-15 | 2025-01-22 | 2025-03-05 | 2025-02-17 | 2025-02-17 | земельный участок | 15 | 0 | 15 | 15 | 15 |  | 0.4 | 3 | 17981.55 | Сингапай | 3 | 2025-01-13 | У/2025-24 | 2025-02-17
4 | 2025-01-13 | принята к оформлению | закрыт | 2025-01-27 | 2025-01-29 | 2025-05-29 | 2025-04-04 | 2025-04-04 | земельный участок | 15 | 0 | 15 | 15 | 15 |  | 0.22 | 3 | 33816 | Салым | 4 | 2025-01-15 | У/2025-46 | 2025-04-04
5 | 2025-01-13 | аннулирована | аннулирован |  |  |  | 2025-01-15 |  | земельный участок | 15 | 0 | 15 |  |  |  | 0.22 | 3 | 33816 | Салым
6 | 2025-01-15 | принята к оформлению | закрыт | 2025-01-29 | 2025-01-29 | 2025-03-12 | 2025-02-17 | 2025-02-17 | земельный участок | 15 | 0 | 15 | 15 | 15 |  | 0.4 | 3 | 50479.2 | Сингапай | 6 | 2025-01-22 | У/2025-25 | 2025-02-17
7 | 2025-01-20 | принята к оформлению | закрыт | 2025-01-28 | 2025-01-29 | 2025-03-12 | 2025-02-11 | 2025-02-11 | гараж | 15 | 0 | 15 | 15 | 15 |  | 0.4 | 3 | 50479.2 | ПС-35/6кВ №13 | 7 | 2025-01-22 | У/2025-20 | 2025-02-11
8 | 2025-01-20 | принята к оформлению | закрыт | 2025-02-03 | 2025-02-26 | 2025-04-09 | 2025-02-27 | 2025-02-27 | видеонаблюдение | 0.39 | 0.26 | 0.65 | 0.65 | 0.65 |  | 0.22 | 3 | 10353.6 | ПС-35/6кВ №14 | 1 | 2025-01-22 | У/2025-30 | 2025-02-27
9 | 2025-01-21 | аннулирована | аннулирован | 2025-01-28 |  |  | 2025-02-06 |  | земельный участок | 15 | 0 | 15 |  |  |  | 0.4 | 3 | 50479.2 | Чеускино | 8 | 2025-01-22
10 | 2025-01-21 | аннулирована | аннулирован | 2025-01-28 |  |  | 2025-02-06 |  | жилой дом | 10 | 5 | 15 |  |  |  | 0.22 | 5 | 33816 | ПС-35/6кВ №14 | 9 | 2025-01-22
11 | 2025-01-22 | принята к оформлению | закрыт | 2025-01-28 | 2025-01-29 | 2025-03-12 | 2025-03-13 | 2025-03-13 | помещении | 15 | 0 | 15 | 15 | 15 |  | 0.4 | 3 | 50479.2 | Сингапай | 10 | 2025-01-23 | У/2025-34 | 2025-03-13
12 | 2025-01-23 | принята к оформлению | закрыт | 2025-02-04 | 2025-02-07 | 2025-03-21 | 2025-02-17 | 2025-02-17 | Водомат "Живая вода" | 5 | 0 | 5 | 5 | 5 |  | 0.22 | 3 | 33816 | Сентябрьский | 11 | 2025-01-30 | У/2025-27 | 2025-02-17
13 | 2025-02-03 | аннулирована | аннулирован | 2025-02-06 |  |  | 2025-03-20 |  | жилое строение | 16 | 0 | 16 |  |  |  | 0.4 | 3 | 51782.4 | ПС-35/6кВ "Больничная" | 12 | 2025-02-04
14 | 2025-02-13 | принята к оформлению | закрыт | 2025-02-14 | 2025-02-17 | 2025-03-31 | 2025-03-20 | 2025-03-20 | земельный участок | 25 | 0 | 25 | 25 | 25 |  | 0.4 | 3 | 50479.2 | Салым | 13 | 2025-02-13 | У/2025-35 | 2025-03-20
15 | 2025-02-03 | аннулирована | аннулирован |  |  |  | 2025-02-04 |  | земельный участок | 25 | 0 | 25 |  |  |  | 0.4 | 3 | 50479.2 | Салым | 14
16 | 2025-02-03 | принята к оформлению | закрыт | 2025-02-10 | 2025-02-12 | 2025-03-26 | 2025-03-27 | 2025-03-27 | земельный участок | 15 | 0 | 15 | 15 | 15 |  | 0.4 | 3 | 50479.2 | ПС-35/6кВ "Больничная" | 15 | 2025-02-04 | У/2025-45 | 2025-03-27
17 | 2025-02-04 | принята к оформлению | действующий | 2025-02-07 | 2025-02-07 | 2025-03-21 |  |  | МКД | 113 | 0 | 113 | 113 |  |  | 0.4 | 2 | 1626238.35 | ПС-35/6кВ "Больничная" | 16 | 2025-02-05
18 | 2025-02-05 | аннулирована | аннулирован |  |  |  | 2025-02-06 |  | земельный участок для ИЖС | 15 | 0 | 15 |  |  |  | 0.4 | 3 | 50479.2 | ПС-35/6кВ №14 | 17 | 2025-02-06
19 | 2025-02-12 | принята к оформлению | закрыт | 2025-02-13 | 2025-02-17 | 2025-03-31 | 2025-04-21 | 2025-04-21 | дом | 15 | 0 | 15 | 15 | 15 |  | 0.4 | 3 | 50479.2 | Чеускино | 18 | 2025-02-12 | У/2025-60 | 2025-04-21
20 | 2025-02-11 | принята к оформлению | закрыт | 2025-02-12 | 2025-02-14 | 2025-03-28 | 2025-05-12 | 2025-05-12 | земельный участок | 15 | 0 | 15 | 15 |  |  | 0.22 | 3 | 33816 | ПС-35/6кВ "Больничная" | 19 | 2025-02-11 | У/2025-68 | 2025-05-12
21 | 2025-02-10 | аннулирована | аннулирован | 2025-02-13 |  |  | 2025-02-24 |  | земельный участок | 15 | 0 | 15 |  |  |  | 0.4 | 3 | 17981.55 | Каркатеевы | 20 | 2025-02-11
22 | 2025-02-12 | принята к оформлению | закрыт | 2025-02-13 | 2025-02-17 | 2025-03-31 | 2025-04-21 | 2025-04-21 | дом | 15 | 0 | 15 | 15 | 15 |  | 0.4 | 3 | 50479.2 | Чеускино | 21 | 2025-02-12 | У/2025-61 | 2025-04-21
23 | 2025-02-13 | принята к оформлению | закрыт | 2025-02-18 | 2025-02-21 | 2025-04-04 | 2025-03-27 | 2025-03-27 | жилой дом | 15 | 0 | 15 | 15 | 15 |  | 0.4 | 3 | 50479.2 | РУ-6кВ "Пойковская" | 22 | 2025-02-13 | У/2025-44 | 2025-03-27
24 | 2025-02-13 | аннулирована | аннулирован | 2025-02-18 |  |  | 2025-02-28 |  | жилой дом | 15 | 0 | 15 |  |  |  | 0.22 | 3 | 33816 | Сингапай | 23 | 2025-02-17
25 | 2025-02-13 | аннулирована | аннулирован | 2025-02-18 |  |  | 2025-02-28 |  | земельный участок | 15 | 0 | 15 |  |  |  | 0.4 | 3 | 50479.2 | Чеускино | 24 | 2025-02-17
26 | 2025-02-13 | аннулирована | аннулирован |  |  |  | 2025-02-20 |  | Магазин "Дина-3" | 50 | 10 | 60 |  |  |  | 0.4 | 3 | 1313769.36 | Сентябрьский | 25 | 2025-02-17
27 | 2025-02-18 | принята к оформлению | закрыт | 2025-02-21 | 2025-02-24 | 2025-04-07 | 2025-04-08 | 2025-04-08 | земельный участок | 15 | 0 | 15 | 15 | 15 |  | 0.4 | 3 | 51782.4 | ПС-35/6кВ №13 | 26 | 2025-02-19 | У/2025-53 | 2025-04-08
28 | 2025-02-21 | принята к оформлению | закрыт | 2025-02-26 | 2025-03-10 |  | 2025-03-19 | 2025-03-19 | стройплощадка | 250 | 250 | 500 | 500 | 500 |  | 6 | 3 | 11656.8 | ПС-35/6кВ "Больничная" | 1 | 2025-02-24 | ОТП/2025-43 | 2025-03-19
29 | 2025-02-25 | аннулирована | аннулирован | 2025-03-04 |  |  | 2025-03-20 |  | земельный участок | 15 | 0 | 15 |  |  |  | 0.22 | 3 | 33816 | Каркатеевы | 27 | 2025-02-26
30 | 2025-02-26 | аннулирована | аннулирован | 2025-03-10 |  |  | 2025-03-20 |  | земельный участок | 15 | 0 | 15 |  |  |  | 0.22 | 3 | 1223603.04 | Салым | 28 | 2025-03-03
31 | 2025-03-10 | аннулирована | аннулирован | 2025-03-19 |  |  | 2025-04-30 |  | школа | 150 | 50 | 200 |  |  |  | 0.4 | 2 | 2235083.41 | Сингапай | 29 | 2025-03-11
32 | 2025-03-03 | принята к оформлению | действующий | 2025-03-17 | 2025-03-21 |  |  |  | участок ИЖС | 15 | 0 | 15 | 15 |  |  | 0.4 | 3 | 89907.75 | Чеускино | 30 | 2025-03-05
33 | 2025-03-03 | принята к оформлению | действующий | 2025-03-13 | 2025-03-14 |  |  |  | жилой дом | 15 | 0 | 15 | 15 |  |  | 0.22 | 3 | 33816 | Сингапай | 31 | 2025-03-05
34 | 2025-03-04 | аннулирована | аннулирован |  |  |  | 2025-03-06 |  | МКД | 48 | 0 | 48 |  |  |  | 0.4 | 2 | 1374007.27 | Салым | 32
35 | 2025-03-04 | аннулирована | аннулирован |  |  |  | 2025-03-18 |  | жилая квартира | 15 | 0 | 15 |  |  |  | 0.22 | 3 | 33816 | Салым | 33 | 2025-03-07
36 | 2025-03-04 | аннулирована | аннулирован |  |  |  | 2025-03-18 |  | жилая квартира | 15 | 0 | 15 |  |  |  | 0.22 | 3 | 33816 | Салым | 34 | 2025-03-10
37 | 2025-03-04 | аннулирована | аннулирован |  |  |  | 2025-04-04 |  | дом | 15 | 0 | 15 |  |  |  | 0.4 | 3 | 50479.2 | Чеускино | 35
38 | 2025-03-04 | аннулирована | аннулирован |  |  |  | 2025-03-18 |  | жилая квартира | 15 | 0 | 15 |  |  |  | 0.4 | 3 | 50479.2 | Салым | 36 | 2025-03-10
39 | 2025-03-04 | аннулирована | аннулирован |  |  |  | 2025-03-18 |  | жилая квартира | 15 | 0 | 15 |  |  |  | 0.4 | 3 | 50479.2 | Салым | 37 | 2025-03-10
40 | 2025-03-06 | аннулирована | аннулирован | 2025-03-19 |  |  | 2025-05-12 |  | МКД | 48 | 0 | 48 |  |  |  | 0.4 | 2 | 1374007.27 | Салым | 38 | 2025-03-11
41 | 2025-03-10 | принята к оформлению | закрыт | 2025-03-13 | 2025-03-28 |  | 2025-05-21 | 2025-04-21 | земельный участок | 15 | 0 | 15 | 15 | 15 |  | 0.4 | 3 | 50479.2 | Усть-Юган | 39 | 2025-03-11 | У/2025-59 | 2025-04-21
42 | 2025-03-11 | аннулирована | аннулирован |  |  |  | 2025-04-11 |  | гараж | 5 | 0 | 5 |  |  |  | 0.22 | 3 | 29968.75 | Сентябрьский | 40
43 | 2025-03-12 | аннулирована | аннулирован |  |  |  | 2025-03-14 |  | земельный участок | 7 | 0 | 7 |  |  |  | 0.4 | 3 | 41956.95 | ПС-35/6кВ "Больничная" | 41 | 2025-03-13
44 | 2025-04-07 | аннулирована | аннулирован | 2025-04-22 | 2025-04-24 |  | 2025-05-29 |  | Земельный участок | 250 | 0 | 250 |  |  |  | 0.4 | 2 | 1623045.26 | ПС-35/6кВ №14 | 42 | 2025-04-17
45 | 2025-03-14 | принята к оформлению | закрыт | 2025-03-20 | 2025-03-24 |  | 2025-05-12 | 2025-05-12 | земельный участок | 15 | 0 | 15 | 15 | 15 |  | 0.4 | 3 | 50479.2 | ПС-35/6кВ "Больничная" | 43 | 2025-03-18 | У/2025-69 | 2025-05-12
46 | 2025-03-14 | принята к оформлению | закрыт | 2025-03-24 | 2025-03-24 |  | 2025-05-23 | 2025-05-23 | земельный участок | 150 | 0 | 150 | 150 | 150 |  | 0.4 | 3 | 66654 | РУ-6кВ "Пойковская" | 44/1 | 2025-05-05 | У/2025-73 | 2025-05-23
47 | 2025-03-21 | аннулирована | аннулирован |  |  |  | 2025-03-26 |  | оборудование связи | 10 | 0 | 10 |  |  |  | 0.4 | 3 | 50479.2 | Салым | 45 | 2025-03-20
48 | 2025-03-19 | аннулирована | аннулирован |  |  |  | 2025-04-01 |  | МКД | 15 | 0 | 15 |  |  |  | 0.4 | 3 | 11656.8 | Салым | 2 | 2025-03-31
49 | 2025-03-25 | аннулирована | аннулирован | 2025-04-01 |  |  | 2025-04-29 |  | жилой дом | 8 | 7 | 15 |  |  |  | 0.22 | 3 | 10353.6 | ПС-35/6кВ "Больничная" | 2 | 2025-03-27
50 | 2025-03-25 | аннулирована | аннулирован |  |  |  | 2025-03-27 |  | ЗЕМЕЛЬНЫЙ УЧАСТОК | 15 | 0 | 15 |  |  |  | 0.4 |  | 50479.2 | Сингапай | 47
51 | 2025-03-27 | принята к оформлению | закрыт | 2025-04-01 | 2025-04-17 |  | 2025-05-14 | 2025-05-14 | гараж | 15 | 0 | 15 | 15 | 15 |  | 0.22 | 3 | 33816 | ПС-35/6кВ №13 | 48 | 2025-03-28 | У/2025-72 | 2025-05-14
52 | 2025-03-28 | принята к оформлению | закрыт | 2025-04-01 | 2025-04-02 |  | 2025-05-07 | 2025-05-07 | жилой дом | 15 | 0 | 15 | 15 | 15 |  | 0.22 | 3 | 33816 | Сингапай | 49 | 2025-03-31 | У/2025-67 | 2025-05-07
53 | 2025-03-28 | принята к оформлению | действующий | 2025-04-08 | 2025-04-10 |  |  |  | Магазин "Дина-3" | 40 | 10 | 50 |  |  |  | 0.4 | 3 | 67957.2 | Сентябрьский | 50 | 2025-03-31
54 | 2025-03-28 | принята к оформлению | закрыт | 2025-04-01 | 2025-04-15 |  | 2025-05-07 | 2025-05-07 | земельный участок | 15 | 0 | 15 | 15 | 15 |  | 0.4 | 3 | 50479.2 | Сингапай | 51 | 2025-03-31 | У/2025-66 | 2025-05-07
55 | 2025-03-31 | аннулирована | аннулирован |  |  |  | 2025-04-03 |  | ВОС | 37 | 0 | 37 |  |  |  | 0.4 | 2 | 992879.76 | Сентябрьский | 52 | 2025-04-01
56 | 2025-04-03 | аннулирована | аннулирован |  |  |  | 2025-04-14 |  | жилой дом | 20.5 | 19.5 | 40 |  |  |  | 0.4 | 3 | 1157593.45 | ПС-35/6кВ №14 | 53 | 2025-04-08
57 | 2025-04-04 | принята к оформлению | не подписан | 2025-04-16 |  |  |  |  | ВОС | 37 | 0 | 37 |  |  |  | 0.4 | 3 | 50479.2 | Сентябрьский | 55 | 2025-04-08
58 | 2025-04-06 | аннулирована | аннулирован | 2025-04-14 |  |  | 2025-04-30 |  | земельный участок | 15 | 0 | 15 |  |  |  | 0.4 | 3 | 50479.2 | Сингапай | 54 | 2025-04-08
59 | 2025-04-07 | аннулирована | аннулирован |  |  |  | 2025-04-17 |  | земельный участок | 150 | 0 | 150 |  |  |  | 0.4 | 3 | 67957.2 | ПС-35/6кВ №14 | 57 | 2025-04-17
60 | 2025-04-07 | принята к оформлению | действующий | 2025-04-24 | 2025-04-28 |  |  |  | мкд | 40 | 0 | 40 |  |  |  | 0.4 | 3 | 172159.2 | Салым | 58 | 2025-04-18
61 | 2025-04-08 | принята к оформлению | закрыт | 2025-04-16 | 2025-04-18 |  | 2025-05-23 | 2025-05-23 | передвижной объект | 5 | 0 | 5 | 5 | 5 |  | 0.22 | 3 | 33816 | Сингапай | 56 | 2025-04-11 | ОТП/2025-98 | 2025-05-23
62 | 2025-04-21 | принята к оформлению | действующий | 2025-04-24 | 2025-04-28 |  |  |  | земельный участок | 36 | 0 | 36 |  |  |  | 0.4 | 3 | 50479.2 | Салым | 59 | 2025-04-21
63 |  | аннулирована | аннулирован |  |  |  | 2025-05-20 |  | жилой дом | 25 | 0 | 25 |  |  |  | 0.4 | 3 | 485622.6 | Сингапай | 60
64 | 2025-04-14 | аннулирована | аннулирован | 2025-04-28 |  |  | 2025-05-12 |  | Объект незавершенного строительсва | 150 | 0 | 150 |  |  |  | 0.4 | 3 | 66654 | ПС-35/6кВ "Больничная" | 61 | 2025-04-21
65 | 2025-04-15 | аннулирована | аннулирован | 2025-04-24 |  |  | 2025-05-06 |  | нежилое здание | 40 | 0 | 40 |  |  |  | 0.4 | 3 | 485622.6 | Сингапай | 62 | 2025-04-22
66 | 2025-04-17 | аннулирована | не подписан | 2025-04-24 |  |  | 2025-05-12 |  | земельный участок | 15 | 0 | 15 |  |  |  | 0.22 | 3 | 33816 | ПС-35/6кВ "Больничная" | 63 | 2025-04-22
67 | 2025-04-17 | аннулирована | аннулирован | 2025-04-24 |  |  | 2025-05-12 |  | стройплощадка | 150 | 0 | 150 |  |  |  | 0.4 | 3 | 67957.2 | РУ-6кВ "Пойковская" | 64 | 2025-04-22
68 | 2025-04-18 | аннулирована | аннулирован | 2025-04-24 |  |  | 2025-05-12 |  | земельный участок | 15 | 0 | 15 |  |  |  | 0.4 | 3 | 688808.99 | ПС-35/6кВ №14 | 65 | 2025-04-23
69 | 2025-04-18 | аннулирована | аннулирован | 2025-04-28 |  |  | 2025-05-12 |  | земельный участок | 10 | 0 | 10 |  |  |  | 0.4 | 3 | 50479.2 | ПС-35/6кВ "Больничная" | 66 | 2025-04-23
70 | 2025-05-05 | принята к оформлению | не подписан | 2025-05-06 |  |  |  |  | производственная база | 150 | 0 | 150 |  |  |  | 6 | 3 | 67957.2 | ПС-35/6кВ №13 | 67 | 2025-04-29
71 | 2025-05-16 | принята к оформлению | действующий | 2025-05-20 | 2025-05-27 |  |  |  | антенно-опорная мачта | 1 | 0 | 1 |  |  |  | 0.22 | 3 | 33816 | Куть-Ях | 68 | 2025-05-19
72 | 2025-04-24 | аннулирована | аннулирован |  |  |  | 2025-04-24 |  | уличное освещение | 5 | 0 | 5 |  |  |  | 0.22 | 3 | 33816 | ПС-35/6кВ "Больничная" | 69
73 | 2025-04-24 | принята к оформлению | действующий | 2025-04-30 | 2025-05-05 |  |  |  | жилой дом | 15 | 0 | 15 |  |  |  | 0.22 | 3 | 33816 | Сингапай | 70 | 2025-04-24
74 | 2025-04-24 | принята к оформлению | действующий | 2025-04-28 | 2025-05-13 |  |  |  | земельный участок | 15 | 0 | 15 |  |  |  | 0.4 | 3 | 50479.2 | ПС-35/6кВ "Больничная" | 71 | 2025-04-24
75 | 2025-04-24 | принята к оформлению | действующий | 2025-04-30 | 2025-05-06 |  |  |  | земельный участок | 15 | 0 | 15 |  |  |  | 0.4 | 3 | 50479.2 | Сингапай | 72 | 2025-05-25
76 | 2025-04-28 | принята к оформлению | закрыт | 2025-05-06 | 2025-05-12 |  | 2025-05-23 | 2025-05-23 | нежилое помещение | 30 | 90 | 120 | 120 | 120 |  | 0,4 | 3 | 66654 | ПС-35/6кВ "Больничная" | 73 | 2025-04-29 | У/2025-74 | 2025-05-23
77 | 2025-04-28 | принята к оформлению | действующий | 2025-05-07 | 2025-05-12 |  |  |  | жилой дом | 9 | 6 | 15 |  |  |  | 0.4 | 3 | 10353.6 | ПС-35/6кВ "Больничная" | 3 | 2025-04-29
78 | 2025-04-28 | аннулирована | аннулирован |  |  |  | 2025-04-30 |  | земельный участок | 15 | 0 | 15 |  |  |  | 0.4 | 3 | 17981.55 | Каркатеевы | 74 | 2025-04-29
79 | 2025-04-28 | принята к оформлению | действующий | 2025-05-06 | 2025-05-12 |  |  |  | земельный участок | 15 | 0 | 15 |  |  |  | 0.4 | 3 | 17981.55 | Каркатеевы | 75 | 2025-04-30
80 | 2025-05-06 | принята к оформлению | не подписан | 2025-05-13 |  |  |  |  | нежилое здание | 15 | 0 | 15 |  |  |  | 0.22 | 3 | 464110.8 | Сингапай | 76 | 2025-05-06
81 | 2025-05-04 | аннулирована | аннулирован |  |  |  | 2025-05-06 |  | земельный участок | 15 | 0 | 15 |  |  |  | 0.22 | 3 | 33816 | Каркатеевы | 77
82 | 2025-05-05 | аннулирована | аннулирован |  |  |  | 2025-05-12 |  | капремонт | 15 | 0 | 15 |  |  |  | 0.4 | 3 | 51782.4 | Сингапай | 78
83 | 2025-05-05 | принята к оформлению | действующий | 2025-05-14 | 2025-05-15 |  |  |  | жилой дом | 15 | 0 | 15 |  |  |  | 0.4 | 3 | 50479.2 | Салым | 79 | 2025-05-07
84 | 2025-05-06 | принята к оформлению | не подписан | 2025-05-20 |  |  |  |  | земельный участок | 15 | 0 | 15 |  |  |  | 0.4 | 3 | 50479.2 | Каркатеевы | 80 | 2025-05-12
85 | 2025-05-06 | запрос документов | [6 empty] | нежилое помещение | 15 | 10 | 25 |  |  |  | 0.4 | 3 | 50479.2 | Каркатеевы | 81
86 | 2025-05-07 | принята к оформлению | действующий | 2025-05-20 | 2025-05-23 |  |  |  | земельный участок | 10 | 0 | 10 |  |  |  | 0.4 | 3 | 59938.5 | Куть-Ях | 82
87 | 2025-05-13 | принята к оформлению | действующий | 2025-05-20 | 2025-05-27 |  |  |  | Производственная база | 30 | 0 | 30 |  |  |  | 0.4 | 3 | 50479.2 | ПС-35/6кВ №8 | 83 | 2025-05-13
88 | 2025-05-13 | принята к оформлению | действующий | 2025-05-20 | 2025-05-22 |  |  |  | земельный участок | 15 | 0 | 15 |  |  |  | 0.22 | 3 | 33816 | ПС-35/6кВ "Больничная" | 84 | 2025-05-13
89 | 2025-05-13 | аннулирована | аннулирован |  |  |  | 2025-05-13 |  | земельный участок | 15 | 0 | 15 |  |  |  | 0.22 | 3 | 33816 | ПС-35/6кВ "Больничная" | 85
90 | 2025-05-13 | принята к оформлению | действующий | 2025-05-20 | 2025-05-23 |  |  |  | земельный участок | 15 | 0 | 15 |  |  |  | 0.4 | 3 | 50479.2 | Салым | 86 | 2025-05-14
91 | 2025-05-20 | принята к оформлению | не подписан | 2025-05-28 |  |  |  |  | квадросфера | 1.2 | 0 | 1.2 |  |  |  | 0.22 | 3 | 626643.3 | Салым | 87 | 2025-05-26
92 | 2025-05-14 | принята к оформлению | действующий | 2025-05-20 | 2025-05-20 |  |  |  | земельный участок | 10 | 0 | 10 |  |  |  | 0.4 | 3 | 50479.2 | ПС-35/6кВ "Больничная" | 88 | 2025-05-14
93 | 2025-05-14 | принята к оформлению | действующий | 2025-05-20 | 2025-05-22 |  |  |  | земельный участок | 15 | 0 | 15 |  |  |  | 0.22 | 3 | 33816 | ПС-35/6кВ "Больничная" | 89 | 2025-05-15
94 | 2025-05-15 | принята к оформлению | действующий | 2025-05-20 | 2025-05-20 |  |  |  | магазин | 150 | 0 | 150 |  |  |  | 0.4 | 3 | 66654 | ПС-35/6кВ "Больничная" | 90 | 2025-05-15
95 | 2025-05-15 | принята к оформлению | не подписан | 2025-05-20 |  |  |  |  | земельный участок | 10 | 5 | 15 |  |  |  | 0.4 | 3 | 10353.6 | Сингапай | 4 | 2025-05-15
96 | 2025-05-15 | принята к оформлению | действующий | 2025-05-20 | 2025-05-22 |  |  |  | земельный участок | 48 | 0 | 48 |  |  |  | 0.4 | 3 | 692832.04 | Салым | 91 | 2025-05-15
97 | 2025-05-26 | принята к оформлению | не подписан | 2025-05-28 |  |  |  |  | капремонт | 30 | 0 | 30 |  |  |  | 0.4 | 3 | 51782.4 | Сингапай | 92 | 2025-05-26
98 | 2025-05-23 | принята к оформлению | действующий | 2025-05-27 | 2025-05-27 |  |  |  | земельный участок | 40 | 0 | 40 |  |  |  | 0.4 | 3 | 51782.4 | ПС-35/6кВ №14 | 93 | 2025-05-26
99 | 2025-05-22 | принята к оформлению | не подписан | 2025-05-29 |  |  |  |  | жилой дом | 15 | 10 | 25 |  |  |  | 0.4 | 3 | 545182.88 | ПС-35/6кВ №14 | 94 | 2025-05-26
100 | 2025-05-22 | принята к оформлению | не подписан | 2025-05-26 |  |  |  |  | жилой дом | 8 | 7 | 15 |  |  |  | 0.4 | 3 | 50479.2 | ПС-35/6кВ "Больничная" | 95 | 2025-05-22
101 | 2025-05-23 | аннулирована | аннулирован |  |  |  | 2025-06-26 |  | земельный участок | 15 | 0 | 15 |  |  |  | 0.4 | 3 | 50479.2 | ПС-35/6кВ №14 | 96 | 2025-05-26
102 | 2025-05-22 | принята к оформлению | не подписан | 2025-05-26 |  |  |  |  | участок ИЖС | 15 | 0 | 15 |  |  |  | 0.4 | 3 | 50479.2 | Куть-Ях | 97 | 2025-05-22
103 | 2025-05-22 | принята к оформлению | не подписан | 2025-05-29 |  |  |  |  | светофор | 5 | 0 | 5 |  |  |  | 0.22 | 3 | 33816 | Куть-Ях | 98 | 2025-05-26
104 | 2025-05-22 | принята к оформлению | действующий | 2025-05-26 | 2025-05-28 |  |  |  | жилой дом | 15 | 0 | 15 |  |  |  | 0.4 | 3 | 50479.2 | Усть-Юган | 99 | 2025-05-22
105 | 2025-05-22 | принята к оформлению | не подписан | 2025-05-28 |  |  |  |  | участок ИЖС | 15 | 0 | 15 |  |  |  | 0.4 | 3 | 50479.2 | Салым | 100 | 2025-05-23
106 | 2025-05-23 | принята к оформлению | не подписан | [5 empty] | земельный участок | 0 | 16 | 16 |  |  |  | 0.22 | 3 |  | Каркатеевы | 101 | 2025-05-26
107 | 2025-05-23 | принята к оформлению | действующий | 2025-05-28 | 2025-05-28 |  |  |  | земельный участок | 2 | 0 | 2 |  |  |  | 0.4 | 3 | 29969.25 | ПС-35/6кВ №14 | 102 | 2025-05-26
108 | 2025-05-23 | принята к оформлению | не подписан | 2025-05-29 |  |  |  |  | участок ИЖС | 15 | 0 | 15 |  |  |  | 0.4 | 3 |  | ПС-35/6кВ №14 | 103 | 2025-05-26
109 | 2025-05-25 | запрос документов | [6 empty] | земельный участок | 15 | 0 | 15 |  |  |  | 0.4 | 3 |  |  | 104
110 | 2025-05-26 | принята к оформлению | не подписан | 2025-05-29 |  |  |  |  | земельный участок | 40 | 0 | 40 |  |  |  | 0.4 | 3 | 51782.4 | ПС-35/6кВ №14 | 105 | 2025-05-27
111 | 2025-05-26 | запрос документов | [6 empty] | земельный участок | 15 |  | 15 |  |  |  |  | 3 |  |  | 106
112 | 2025-05-26 | принята к оформлению | не подписан | [5 empty] | земельный участок | 15 | 0 | 15 |  |  |  | 0.22 | 3 |  | Каркатеевы | 107 | 2025-05-30
113 | 2025-05-26 | принята к оформлению | не подписан | 2025-06-02 |  |  |  |  | участок ИЖС | 15 | 0 | 15 |  |  |  | 0.4 | 3 | 50479.2 | ПС-35/6кВ "Больничная" | 108 | 2025-05-27
114 | 2025-05-27 | принята к оформлению | не подписан | 2025-05-29 |  |  |  |  | земельный участок | 15 | 0 | 15 |  |  |  | 0.4 | 3 | 50479.2 | ПС-35/6кВ "Больничная" | 109 | 2025-05-27
115 | 2025-05-27 | принята к оформлению | [6 empty] | оборудование связи | 6 | 0 | 6 |  |  |  | 0.22 | 3 |  |  | 110
116 | 2025-05-28 | принята к оформлению | [6 empty] | производственная база | 250 | 0 | 250 |  |  |  | 6 | 3 |  |  | 111
117 | 2025-05-28 | принята к оформлению | [6 empty] | земельный участок | [6 empty] | 0.22 | 3 |  |  | 112
118 | 2025-05-30 | принята к оформлению | [6 empty] | стройплощадка | 50 | 0 | 50 |  |  |  | 0.4 | 3 |  |  | 113
119 | 2025-05-31 | принята к оформлению | [6 empty] | земельный участок | 15 | 0 | 15 |  |  |  | 0.4 | 3 |  |  | 114 | 2025-06-02
Formulas:
Срок исполнения по ДТП = [Дата заключения]+120