## 01.06.2012г.
Сведения о наличии объема свободной для технологического присоединения мощности и общей пропускной способности трансформаторных подстанций ниже 35кВ на 01.06.2012г.

Наименование объекта, класс напряжения	Количество установленных трансформаторов и их мощность, кВА	Текущий резерв мощности с учетом присоединенных потребителей, кВт	Текущий резерв мощности с учетом присоединенных потребителей и заключенных договоров на ТП, кВт	Планируемый резерв мощности на конец месяца с учетом присоединенных потребителей, заключенных договоров и поданных заявок на ТП, кВт

ТП-11	2х630	-12,9	-21,4	-21,4
ТП-12	2х630	-305,2	-305,2	-305,2
ТП-13	2х1000	356,2	348,2	348,2
КТПН-14	2х630	346,4	346,4	346,4
ТП-15	2х1000	35,5	35,5	35,5
РП-1	2х1000+2х630	695,7	685,7	685,7
ТП-21	2х1000	228,6	228,6	228,6
ТП-22	2х400	181,7	181,7	181,7
ТП-23	2х630	-486,8	-486,8	-486,8
ТП-24	2х630	236,1	236,1	236,1
ТП-25	2х1000	218,5	218,5	218,5
ТП-26	2х1000	21,8	21,8	21,8
ТП-31	2х1000	225,1	225,1	225,1
ТП-32	2х1000	-89,5	-89,5	-89,5
ТП-33	2х630	-82,9	-82,9	-82,9
ТП-41	2х630	-291,2	-291,2	-291,2
ТП-42	2х1000	278,6	171,6	171,6
ТП-51	2х1000	-241,7	-241,7	-241,7
ТП-53	2х1000	221,1	211,1	211,1
ТП-61	2х1000	-10,8	-30,8	-30,8
ТП-62	2х1000	253,7	248,7	248,7
ТП-63	2х1000	29,9	29,9	29,9
ТП-64	2х1000	486,3	486,3	486,3
ТП-64А	2х630	112,9	102,9	102,9
ТП-71	2х1000	-123,2	-131,2	-131,2
ТП-72	2х1000	201,6	201,6	201,6
ТП-73	2х630	653,5	653,5	653,5
ТП-74	2х630	153,5	153,5	153,5
ТП-75	2х160	-31,8	-31,8	-31,8
РП-2	2х1000+2х630	252,7	252,7	252,7
ТП-82	250	6	6	6
ТП-81	63	0	0	0
ТП-91	2х630	55,2	55,2	55,2
ТП-92	2х630	-41,7	-41,7	-41,7
ТП-93	2х630	-212,7	-227,7	-227,7
ТП-94	2х1000	239,8	239,8	239,8
ТП-1001	2х630	52,5	52,5	52,5
ТП-1002	2х1000	801,7	801,7	801,7
ТП-1003	2х630	560	560	560
ТП-1004	2х630	440,8	440,8	440,8
ТП-1005	2х1000	1262	1262	1262
КТПН-1101	400	-36,5	-51,5	-51,5
КТПН-1102	400	129	72	72
КТПН-2201	400	234	234	234
КТПН-2202	160	-101	-101	-101
КТПН-2303	630	-674,9	-694,9	-694,9
КТПН-2304	250	127	127	127
КТПН-101	400	160	160	160
КТПН-102	250	62	62	62
КТПН-103	250	-13,5	-13,5	-13,5
КТПН-103А	250	152	152	152
КТПН-104	250	142	142	142
КТПН-106	2х630	550	550	550
КТПН-107	400	60	60	60
КТПН-108	2х630	670	670	670
КТПН-109	2х630	620	620	620
КТПН-111	250	47	47	47
КТПН-112	2х630	383	383	383
КТПН-112а	2х630	750	750	690
КТПН-113	2х400	-5	-5	-5
КТПН-114	2х400	302	302	302
КТПН-115а	2х400	-148	-148	-148
КТПН-117	2х400	383	383	383
КТПН-118	400	-43,5	-45,5	-45,5
КТПН-119	400	14	14	14
КТПН-123	250	32	32	32
КТПН-129	160	43	43	43
КТПН-130	250	-9,5	-9,5	-9,5
КТПН-131	250	86,2	71,2	71,2
КТПН-135	2х630	518	518	518
КТПН-136	100	49	49	49
КТПН-137	2х400	-176	-176	-176
КТПН-138	630	-168	-168	-168
КТПН-139	2х630	380	380	380
КТПН-140	2х1000	1028	1028	1028
КТПН-141	2х1000	838	838	838
КТПН-145	400	-101,9	-131,9	-131,9
КТПН-148	2х400	-176,5	-176,5	-176,5
КТПН-151	160	-126	-126	-126
КТПН-152	400	112	112	112
КТПН-153	250	142	142	142
КТПН-155	160	-36	-36	-36
КТПН-156	2х250	-87	-130	-130
КТПН-157	400	155,8	133,8	133,8
КТПН-158	63	6	6	6
КТПН-160	2х630	754	754	754
КТПН-161	250	60,5	35,5	35,5
КТПН-169	250	106	106	106
КТПН-170	100	37	37	37
КТПН-171	100	10	10	10
КТПН-76	160	74,5	74,5	74,5
КТПН-36	250	26,5	11,5	11,5
РП-3	2х630	141,3	141,3	141,3
РП-11	2х630	655	655	655
ТП-9	2х400	320	320	320
КТПН-1	400	-40	-40	-40
КТПН-2	100	25	25	25
КТПН-3	250	-31	-31	-31
КТПН-3А	250	-68	-68	-68
КТПН-5	400	-361	-361	-361
КТПН-6	250	72,9	72,9	72,9
КТПН-9	630	190	190	190
КТПН-9А	630	190	190	190
КТПН-14	160	54	54	54
КТПН-15	2х630	800	800	800
КТПН-16	250	92	47	47
КТПН-17	250	83	83	83
КТПН-18	400	-92	-107	-107
ТП-18А	2х400	-71	-71	-71
КТПН-22	250	-124,2	-124,2	-124,2
КТПН-23	630	-817,6	-817,6	-817,6
КТПН-24	250	-292,1	-292,1	-292,1
КТПН-25А	250	-29,4	-29,4	-29,4
КТПН-26	400	60	60	60
КТПН-26А	400	60	60	60
КТПН-27	400	-55	-55	-55
КТПН-28	630	-76	-76	-76
КТПН-31	400	-55,4	-55,4	-55,4
КТПН-32	250	-123	-123	-123
КТПН-33	250	-31	-31	-31
КТПН-34	400	-60	-60	-60
КТПН-35	400	62	62	62
КТПН-36	160	31	31	31
КТПН-39	400	-283,4	-283,4	-283,4
КТПН-41	400	-128	-128	-128
КТПН-42	400	28	28	28
КТПН-43	250	102	102	102
КТПН-44	400	55	55	55
КТПН-45	400	135	135	135
КТПН-45А	400	135	135	135
КТПН-46	400	-40	-40	-40
КТПН-47	630	20	20	20
КТПН-49	160	44	44	44
КТПН-55	630	-176	-176	-176
КТПН-56	250	-101,5	101,5	101,5
КТПН-57	630	90	90	90
КТПН-59	250	-98	-98	-98
КТПН-62	250	-38	-38	-38
КТПН-62А	630	91	91	91
КТПН-63	250	-28,4	-28,4	-28,4
КТПН-65	160	62	62	62
КТПН-67	250	82	82	82
КТПН-69	2х630	270	270	270
КТПН-71	630	-318	-318	-318
КТПН-76	400	60	60	60
КТПН-77	2х400	-721,5	-721,5	-721,5
КТПН-98	250	107	107	107
КТПН-100	250	-48	-48	-48
КТПН-108	250	137	137	137
КТПН-109	250	132	132	132
КТПН-110	2х250	-145	-145	-145
КТПН-115	400	160	160	160
КТПН-116	400	160	160	160

## 01.07.2012г.
Сведения о наличии объема свободной для технологического присоединения мощности и общей пропускной способности трансформаторных подстанций ниже 35кВ на 01.07.2012г.

Наименование объекта, класс напряжения	Количество установленных трансформаторов и их мощность, кВА	Текущий резерв мощности с учетом присоединенных потребителей, кВт	Текущий резерв мощности с учетом присоединенных потребителей и заключенных договоров на ТП, кВт	Планируемый резерв мощности на конец месяца с учетом присоединенных потребителей, заключенных договоров и поданных заявок на ТП, кВт

ТП-11	2х630	-12,9	-21,4	-21,4
ТП-12	2х630	-305,2	-305,2	-305,2
ТП-13	2х1000	356,2	348,2	348,2
КТПН-14	2х630	346,4	346,4	346,4
ТП-15	2х1000	35,5	35,5	35,5
РП-1	2х1000+2х630	695,7	685,7	685,7
ТП-21	2х1000	228,6	228,6	228,6
ТП-22	2х400	181,7	181,7	181,7
ТП-23	2х630	-486,8	-486,8	-486,8
ТП-24	2х630	236,1	236,1	236,1
ТП-25	2х1000	218,5	203,5	203,5
ТП-26	2х1000	21,8	21,8	21,8
ТП-31	2х1000	225,1	225,1	221,5
ТП-32	2х1000	-89,5	-89,5	-89,5
ТП-33	2х630	-82,9	-82,9	-82,9
ТП-41	2х630	-291,2	-291,2	-291,2
ТП-42	2х1000	278,6	171,6	171,6
ТП-51	2х1000	-241,7	-241,7	-241,7
ТП-53	2х1000	211,1	206,1	206,1
ТП-61	2х1000	-25,8	-30,8	-30,8
ТП-62	2х1000	253,7	248,7	248,7
ТП-63	2х1000	29,9	29,9	29,9
ТП-64	2х1000	486,3	486,3	486,3
ТП-64А	2х630	112,9	102,9	102,9
ТП-71	2х1000	-131,2	-131,2	-131,2
ТП-72	2х1000	201,6	124,6	124,6
ТП-73	2х630	653,5	653,5	653,5
ТП-74	2х630	153,5	153,5	151,5
ТП-75	2х160	-31,8	-31,8	-31,8
РП-2	2х1000+2х630	252,7	244,7	179,2
ТП-82	250	6	6	6
ТП-81	63	0	0	0
ТП-91	2х630	55,2	55,2	55,2
ТП-92	2х630	-41,7	-41,7	-41,7
ТП-93	2х630	-212,7	-227,7	-227,7
ТП-94	2х1000	239,8	239,8	239,8
ТП-1001	2х630	52,5	52,5	52,5
ТП-1002	2х1000	801,7	801,7	801,7
ТП-1003	2х630	560	560	560
ТП-1004	2х630	440,8	440,8	440,8
ТП-1005	2х1000	1262	1262	1262
КТПН-1101	400	-36,5	-51,5	-51,5
КТПН-1102	400	129	72	72
КТПН-2201	400	234	234	234
КТПН-2202	160	-101	-101	-101
КТПН-2303	630	-674,9	-694,9	-694,9
КТПН-2304	250	127	127	127
КТПН-101	400	160	160	160
КТПН-102	250	62	62	62
КТПН-103	250	-13,5	-13,5	-13,5
КТПН-103А	250	152	152	152
КТПН-104	250	142	142	142
КТПН-106	2х630	550	550	550
КТПН-107	400	60	60	60
КТПН-108	2х630	670	670	670
КТПН-109	2х630	620	620	620
КТПН-111	250	47	47	47
КТПН-112	2х630	383	383	383
КТПН-112а	2х630	750	690	690
КТПН-113	2х400	-5	-5	-5
КТПН-114	2х400	302	302	302
КТПН-115а	2х400	-148	-148	-148
КТПН-117	2х400	383	383	383
КТПН-118	400	-43,5	-45,5	-45,5
КТПН-119	400	14	14	14
КТПН-123	250	32	32	32
КТПН-129	160	43	43	43
КТПН-130	250	-9,5	-9,5	-9,5
КТПН-131	250	86,2	69,2	69,2
КТПН-135	2х630	518	518	518
КТПН-136	100	49	49	49
КТПН-137	2х400	-176	-176	-176
КТПН-138	630	-168	-168	-168
КТПН-139	2х630	380	380	380
КТПН-140	2х1000	1028	1028	1028
КТПН-141	2х1000	838	838	838
КТПН-145	400	-101,9	-136,9	-136,9
КТПН-148	2х400	-176,5	-176,5	-176,5
КТПН-151	160	-126	-126	-126
КТПН-152	400	112	112	112
КТПН-153	250	142	142	142
КТПН-155	160	-36	-36	-36
КТПН-156	2х250	-87	-130	-130
КТПН-157	400	155,8	133,8	133,8
КТПН-158	63	6	6	6
КТПН-160	2х630	754	754	754
КТПН-161	250	60,5	35,5	35,5
КТПН-169	250	106	106	106
КТПН-170	100	37	37	37
КТПН-171	100	10	10	10
КТПН-76	160	74,5	74,5	74,5
КТПН-36	250	26,5	11,5	11,5
РП-3	2х630	141,3	141,3	141,3
РП-11	2х630	655	655	655
ТП-9	2х400	320	320	320
КТПН-1	400	-40	-40	-40
КТПН-2	100	25	25	25
КТПН-3	250	-31	-31	-31
КТПН-3А	250	-68	-68	-68
КТПН-5	400	-361	-361	-361
КТПН-6	250	72,9	72,9	72,9
КТПН-9	630	190	190	190
КТПН-9А	630	190	190	190
КТПН-14	160	54	54	54
КТПН-15	2х630	800	800	800
КТПН-16	250	92	47	47
КТПН-17	250	83	83	83
КТПН-18	400	-92	-107	-107
ТП-18А	2х400	-71	-71	-71
КТПН-22	250	-124,2	-124,2	-124,2
КТПН-23	630	-817,6	-817,6	-817,6
КТПН-24	250	-292,1	-292,1	-292,1
КТПН-25А	250	-29,4	-29,4	-29,4
КТПН-26	400	60	60	60
КТПН-26А	400	60	60	60
КТПН-27	400	-55	-55	-55
КТПН-28	630	-76	-76	-76
КТПН-31	400	-55,4	-55,4	-55,4
КТПН-32	250	-123	-123	-123
КТПН-33	250	-31	-31	-31
КТПН-34	400	-60	-60	-60
КТПН-35	400	62	62	62
КТПН-36	160	31	31	31
КТПН-39	400	-283,4	-283,4	-283,4
КТПН-41	400	-128	-128	-128
КТПН-42	400	28	28	28
КТПН-43	250	112	112	112
КТПН-44	400	55	55	55
КТПН-45	400	135	135	135
КТПН-45А	400	135	135	135
КТПН-46	400	-40	-40	-40
КТПН-47	630	20	20	20
КТПН-49	160	44	44	44
КТПН-55	630	-176	-176	-176
КТПН-56	250	-101,5	101,5	101,5
КТПН-57	630	90	90	90
КТПН-59	250	-98	-98	-98
КТПН-62	250	-38	-38	-38
КТПН-62А	630	91	91	91
КТПН-63	250	-28,4	-28,4	-28,4
КТПН-65	160	62	62	62
КТПН-67	250	82	82	82
КТПН-69	2х630	270	270	270
КТПН-71	630	-318	-318	-318
КТПН-76	400	60	60	60
КТПН-77	2х400	-721,5	-721,5	-721,5
КТПН-98	250	107	107	107
КТПН-100	250	-48	-48	-48
КТПН-108	250	137	137	137
КТПН-109	250	132	132	132
КТПН-110	2х250	-145	-145	-145
КТПН-115	400	160	160	160
КТПН-116	400	160	160	160

## 01.08.2012г.
Сведения о наличии объема свободной для технологического присоединения мощности и общей пропускной способности трансформаторных подстанций ниже 35кВ на 01.08.2012г.

Наименование объекта, класс напряжения	Количество установленных трансформаторов и их мощность, кВА	Текущий резерв мощности с учетом присоединенных потребителей, кВт	Текущий резерв мощности с учетом присоединенных потребителей и заключенных договоров на ТП, кВт	Планируемый резерв мощности на конец месяца с учетом присоединенных потребителей, заключенных договоров и поданных заявок на ТП, кВт

ТП-11	2х630	-12,9	-41,4	-41,4
ТП-12	2х630	-305,2	-305,2	-305,2
ТП-13	2х1000	356,2	348,2	348,2
КТПН-14	2х630	346,4	346,4	346,4
ТП-15	2х1000	35,5	35,5	35,5
РП-1	2х1000+2х630	695,7	685,7	685,7
ТП-21	2х1000	228,6	228,6	228,6
ТП-22	2х400	181,7	181,7	181,7
ТП-23	2х630	-486,8	-486,8	-486,8
ТП-24	2х630	236,1	236,1	236,1
ТП-25	2х1000	218,5	203,5	203,5
ТП-26	2х1000	21,8	21,8	21,8
ТП-31	2х1000	225,1	225,1	221,5
ТП-32	2х1000	-89,5	-89,5	-89,5
ТП-33	2х630	-82,9	-82,9	-82,9
ТП-41	2х630	-291,2	-291,2	-291,2
ТП-42	2х1000	278,6	171,6	171,6
ТП-51	2х1000	-241,7	-241,7	-241,7
ТП-53	2х1000	206,1	206,1	206,1
ТП-61	2х1000	-25,8	-30,8	-30,8
ТП-62	2х1000	248,7	248,7	248,7
ТП-63	2х1000	29,9	29,9	29,9
ТП-64	2х1000	486,3	486,3	486,3
ТП-64А	2х630	112,9	102,9	102,9
ТП-71	2х1000	-131,2	-131,2	-131,2
ТП-72	2х1000	201,6	124,6	124,6
ТП-73	2х630	653,5	653,5	653,5
ТП-74	2х630	153,5	151,5	151,5
ТП-75	2х160	-31,8	-31,8	-31,8
РП-2	2х1000+2х630	244,7	179,2	179,2
ТП-82	250	6	6	6
ТП-81	63	0	0	0
ТП-91	2х630	55,2	55,2	55,2
ТП-92	2х630	-41,7	-41,7	-41,7
ТП-93	2х630	-212,7	-227,7	-227,7
ТП-94	2х1000	239,8	239,8	239,8
ТП-1001	2х630	52,5	52,5	52,5
ТП-1002	2х1000	801,7	801,7	801,7
ТП-1003	2х630	560	560	560
ТП-1004	2х630	440,8	440,8	440,8
ТП-1005	2х1000	1262	1262	1262
КТПН-1101	400	-36,5	-51,5	-51,5
КТПН-1102	400	129	-18	-18
КТПН-2201	400	234	234	234
КТПН-2202	160	-101	-101	-101
КТПН-2303	630	-674,9	-709,9	-709,9
КТПН-2304	250	127	127	127
КТПН-101	400	160	160	160
КТПН-102	250	62	62	62
КТПН-103	250	-13,5	-13,5	-13,5
КТПН-103А	250	152	152	152
КТПН-104	250	142	142	142
КТПН-106	2х630	550	550	550
КТПН-107	400	60	60	60
КТПН-108	2х630	670	670	670
КТПН-109	2х630	620	620	620
КТПН-111	250	47	47	47
КТПН-112	2х630	383	383	383
КТПН-112а	2х630	750	690	690
КТПН-113	2х400	-5	-5	-5
КТПН-114	2х400	302	302	302
КТПН-115а	2х400	-148	-148	-148
КТПН-117	2х400	383	383	383
КТПН-118	400	-43,5	-45,5	-45,5
КТПН-119	400	14	14	14
КТПН-123	250	32	32	32
КТПН-129	160	43	43	43
КТПН-130	250	-9,5	-9,5	-9,5
КТПН-131	250	86,2	67,2	67,2
КТПН-135	2х630	518	518	518
КТПН-136	100	49	49	49
КТПН-137	2х400	-176	-176	-176
КТПН-138	630	-168	-168	-168
КТПН-139	2х630	380	380	380
КТПН-140	2х1000	1028	1028	1028
КТПН-141	2х1000	838	838	838
КТПН-145	400	-101,9	-136,9	-136,9
КТПН-148	2х400	-176,5	-176,5	-176,5
КТПН-151	160	-126	-126	-126
КТПН-152	400	112	112	112
КТПН-153	250	142	142	142
КТПН-155	160	-36	-51	-51
КТПН-156	2х250	-87	-130	-130
КТПН-157	400	155,8	133,8	133,8
КТПН-158	63	6	6	6
КТПН-160	2х630	754	754	754
КТПН-161	250	60,5	35,5	35,5
КТПН-169	250	106	106	106
КТПН-170	100	37	37	37
КТПН-171	100	10	10	10
КТПН-76	160	74,5	74,5	74,5
КТПН-36	250	26,5	11,5	11,5
РП-3	2х630	141,3	141,3	141,3
РП-11	2х630	655	655	655
ТП-9	2х400	320	320	320
КТПН-1	400	-40	-40	-40
КТПН-2	100	25	25	25
КТПН-3	250	-31	-31	-31
КТПН-3А	250	-68	-68	-68
КТПН-5	400	-361	-361	-361
КТПН-6	250	72,9	72,9	72,9
КТПН-9	630	190	190	190
КТПН-9А	630	190	190	190
КТПН-14	160	54	54	54
КТПН-15	2х630	800	800	800
КТПН-16	250	92	47	47
КТПН-17	250	83	83	83
КТПН-18	400	-92	-107	-107
ТП-18А	2х400	-71	-71	-71
КТПН-22	250	-124,2	-124,2	-124,2
КТПН-23	630	-817,6	-817,6	-817,6
КТПН-24	250	-292,1	-292,1	-292,1
КТПН-25А	250	-29,4	-29,4	-29,4
КТПН-26	400	60	60	60
КТПН-26А	400	60	60	60
КТПН-27	400	-55	-55	-55
КТПН-28	630	-76	-76	-76
КТПН-31	400	-55,4	-55,4	-55,4
КТПН-32	250	-123	-123	-123
КТПН-33	250	-31	-31	-31
КТПН-34	400	-60	-60	-60
КТПН-35	400	62	62	62
КТПН-36	160	31	31	31
КТПН-39	400	-283,4	-283,4	-283,4
КТПН-41	400	-128	-128	-128
КТПН-42	400	28	-42	-42
КТПН-43	250	112	112	112
КТПН-44	400	55	55	55
КТПН-45	400	135	135	135
КТПН-45А	400	135	135	135
КТПН-46	400	-40	-40	-40
КТПН-47	630	20	20	20
КТПН-49	160	44	44	44
КТПН-55	630	-176	-176	-176
КТПН-56	250	-101,5	101,5	101,5
КТПН-57	630	90	90	90
КТПН-59	250	-98	-98	-98
КТПН-62	250	-38	-38	-38
КТПН-62А	630	91	91	91
КТПН-63	250	-28,4	-28,4	-28,4
КТПН-65	160	62	62	62
КТПН-67	250	82	82	82
КТПН-69	2х630	270	270	270
КТПН-71	630	-318	-318	-318
КТПН-76	400	60	60	60
КТПН-77	2х400	-721,5	-721,5	-721,5
КТПН-98	250	107	107	107
КТПН-100	250	-48	-48	-48
КТПН-108	250	137	137	137
КТПН-109	250	132	132	132
КТПН-110	2х250	-145	-145	-145
КТПН-115	400	160	160	160
КТПН-116	400	160	160	160

## 01.09.2012г.
Сведения о наличии объема свободной для технологического присоединения мощности и общей пропускной способности трансформаторных подстанций ниже 35кВ на 01.09.2012г.

Наименование объекта, класс напряжения	Количество установленных трансформаторов и их мощность, кВА	Текущий резерв мощности с учетом присоединенных потребителей, кВт	Текущий резерв мощности с учетом присоединенных потребителей и заключенных договоров на ТП, кВт	Планируемый резерв мощности на конец месяца с учетом присоединенных потребителей, заключенных договоров и поданных заявок на ТП, кВт

ТП-11	2х630	-12,9	-41,4	-41,4
ТП-12	2х630	-305,2	-305,2	-305,2
ТП-13	2х1000	356,2	348,2	348,2
КТПН-14	2х630	246,4	246,4	246,4
ТП-15	2х1000	35,5	35,5	35,5
РП-1	2х1000+2х630	690,7	685,7	685,7
ТП-21	2х1000	228,6	228,6	228,6
ТП-22	2х400	181,7	181,7	181,7
ТП-23	2х630	-486,8	-486,8	-486,8
ТП-24	2х630	236,1	236,1	236,1
ТП-25	2х1000	203,5	203,5	203,5
ТП-26	2х1000	21,8	21,8	21,8
ТП-31	2х1000	225,1	221,5	221,5
ТП-32	2х1000	-89,5	-89,5	-89,5
ТП-33	2х630	-82,9	-82,9	-82,9
ТП-41	2х630	-291,2	-291,2	-291,2
ТП-42	2х1000	278,6	171,6	171,6
ТП-51	2х1000	-241,7	-241,7	-241,7
ТП-53	2х1000	206,1	206,1	206,1
ТП-61	2х1000	-25,8	-30,8	-30,8
ТП-62	2х1000	248,7	248,7	248,7
ТП-63	2х1000	29,9	29,9	29,9
ТП-64	2х1000	486,3	486,3	486,3
ТП-64А	2х630	112,9	102,9	102,9
ТП-71	2х1000	-131,2	-131,2	-131,2
ТП-72	2х1000	201,6	124,6	124,6
ТП-73	2х630	653,5	653,5	653,5
ТП-74	2х630	153,5	151,5	151,5
ТП-75	2х160	-31,8	-31,8	-74,55
РП-2	2х1000+2х630	244,7	179,2	179,2
ТП-82	250	6	6	6
ТП-81	63	0	0	0
ТП-91	2х630	55,2	55,2	55,2
ТП-92	2х630	-41,7	-41,7	-41,7
ТП-93	2х630	-212,7	-227,7	-227,7
ТП-94	2х1000	239,8	239,8	239,8
ТП-1001	2х630	52,5	52,5	52,5
ТП-1002	2х1000	801,7	801,7	801,7
ТП-1003	2х630	560	560	560
ТП-1004	2х630	440,8	440,8	440,8
ТП-1005	2х1000	1262	1262	1262
КТПН-1101	400	-36,5	-66,5	-66,5
КТПН-1102	400	129	-18	-18
КТПН-2201	400	234	234	234
КТПН-2202	160	-101	-101	-101
КТПН-2303	630	-674,9	-709,9	-709,9
КТПН-2304	250	127	127	127
КТПН-101	400	160	160	160
КТПН-102	250	62	62	62
КТПН-103	250	-13,5	-13,5	-13,5
КТПН-103А	250	152	152	152
КТПН-104	250	142	142	142
КТПН-106	2х630	550	550	550
КТПН-107	400	60	60	60
КТПН-108	2х630	670	670	670
КТПН-109	2х630	620	620	620
КТПН-111	250	47	47	47
КТПН-112	2х630	383	383	383
КТПН-112а	2х630	750	690	690
КТПН-113	2х400	-5	-5	-5
КТПН-114	2х400	302	302	302
КТПН-115а	2х400	-148	-148	-148
КТПН-117	2х400	383	383	383
КТПН-118	400	-43,5	-45,5	-45,5
КТПН-119	400	14	14	14
КТПН-123	250	32	32	32
КТПН-129	160	43	43	43
КТПН-130	250	-9,5	-9,5	-9,5
КТПН-131	250	86,2	67,2	67,2
КТПН-135	2х630	518	518	518
КТПН-136	100	49	49	49
КТПН-137	2х400	-176	-176	-176
КТПН-138	630	-168	-168	-168
КТПН-139	2х630	380	380	380
КТПН-140	2х1000	1028	1028	1028
КТПН-141	2х1000	838	838	838
КТПН-145	400	-101,9	-138,9	-138,9
КТПН-148	2х400	-176,5	-176,5	-176,5
КТПН-151	160	-126	-126	-126
КТПН-152	400	112	112	112
КТПН-153	250	142	142	142
КТПН-155	160	-36	-51	-51
КТПН-156	2х250	-87	-130	-130
КТПН-157	400	155,8	133,8	133,8
КТПН-158	63	6	6	6
КТПН-160	2х630	754	754	754
КТПН-161	250	50,5	35,5	35,5
КТПН-169	250	106	106	106
КТПН-170	100	37	37	37
КТПН-171	100	10	10	10
КТПН-76	160	74,5	74,5	74,5
КТПН-36	250	26,5	11,5	11,5
РП-3	2х630	141,3	141,3	141,3
РП-11	2х630	655	655	655
ТП-9	2х400	320	320	320
КТПН-1	400	-40	-40	-40
КТПН-2	100	25	25	25
КТПН-3	250	-31	-31	-31
КТПН-3А	250	-68	-68	-68
КТПН-5	400	-361	-361	-361
КТПН-6	250	72,9	72,9	72,9
КТПН-9	630	190	190	190
КТПН-9А	630	190	190	190
КТПН-14	160	54	54	54
КТПН-15	2х630	800	800	800
КТПН-16	250	92	47	47
КТПН-17	250	83	83	83
КТПН-18	400	-92	-107	-107
ТП-18А	2х400	-71	-71	-71
КТПН-22	250	-124,2	-124,2	-124,2
КТПН-23	630	-817,6	-817,6	-817,6
КТПН-24	250	-292,1	-292,1	-292,1
КТПН-25А	250	-29,4	-29,4	-29,4
КТПН-26	400	60	60	60
КТПН-26А	400	60	60	60
КТПН-27	400	-55	-55	-55
КТПН-28	630	-76	-76	-76
КТПН-31	400	-55,4	-55,4	-55,4
КТПН-32	250	-123	-123	-123
КТПН-33	250	-31	-31	-31
КТПН-34	400	-60	-60	-60
КТПН-35	400	62	62	62
КТПН-36	160	31	31	31
КТПН-39	400	-283,4	-283,4	-283,4
КТПН-41	400	-128	-128	-128
КТПН-42	400	28	-42	-42
КТПН-43	250	112	112	112
КТПН-44	400	55	55	55
КТПН-45	400	135	135	135
КТПН-45А	400	135	135	135
КТПН-46	400	-40	-40	-40
КТПН-47	630	20	20	20
КТПН-49	160	44	44	44
КТПН-55	630	-176	-176	-176
КТПН-56	250	-101,5	101,5	101,5
КТПН-57	630	90	90	90
КТПН-59	250	-98	-98	-98
КТПН-62	250	-38	-38	-38
КТПН-62А	630	91	91	91
КТПН-63	250	-28,4	-28,4	-28,4
КТПН-65	160	62	62	62
КТПН-67	250	82	82	82
КТПН-69	2х630	270	270	270
КТПН-71	630	-318	-318	-318
КТПН-76	400	60	60	60
КТПН-77	2х400	-721,5	-721,5	-721,5
КТПН-98	250	107	107	107
КТПН-100	250	-48	-48	-48
КТПН-108	250	137	137	137
КТПН-109	250	132	132	132
КТПН-110	2х250	-145	-145	-145
КТПН-115	400	160	160	160
КТПН-116	400	160	160	160

## 01.10.2012г.
Сведения о наличии объема свободной для технологического присоединения мощности и общей пропускной способности трансформаторных подстанций ниже 35кВ на 01.10.2012г.

Наименование объекта, класс напряжения	Количество установленных трансформаторов и их мощность, кВА	Текущий резерв мощности с учетом присоединенных потребителей, кВт	Текущий резерв мощности с учетом присоединенных потребителей и заключенных договоров на ТП, кВт	Планируемый резерв мощности на конец месяца с учетом присоединенных потребителей, заключенных договоров и поданных заявок на ТП, кВт

ТП-11	2х630	-12,9	-41,4	-41,4
ТП-12	2х630	-305,2	-305,2	-305,2
ТП-13	2х1000	356,2	348,2	348,2
КТПН-14	2х630	246,4	246,4	246,4
ТП-15	2х1000	35,5	35,5	35,5
РП-1	2х1000+2х630	690,7	685,7	685,7
ТП-21	2х1000	228,6	228,6	228,6
ТП-22	2х400	181,7	181,7	181,7
ТП-23	2х630	-486,8	-486,8	-486,8
ТП-24	2х630	236,1	236,1	236,1
ТП-25	2х1000	203,5	203,5	203,5
ТП-26	2х1000	21,8	21,8	21,8
ТП-31	2х1000	225,1	221,5	221,5
ТП-32	2х1000	-89,5	-89,5	-89,5
ТП-33	2х630	-82,9	-82,9	-82,9
ТП-41	2х630	-291,2	-291,2	-291,2
ТП-42	2х1000	278,6	171,6	171,6
ТП-51	2х1000	-241,7	-241,7	-241,7
ТП-53	2х1000	206,1	206,1	206,1
ТП-61	2х1000	-25,8	-30,8	-30,8
ТП-62	2х1000	248,7	248,7	248,7
ТП-63	2х1000	29,9	29,9	29,9
ТП-64	2х1000	486,3	486,3	486,3
ТП-64А	2х630	112,9	102,9	102,9
ТП-71	2х1000	-131,2	-131,2	-131,2
ТП-72	2х1000	194,6	124,6	124,6
ТП-73	2х630	653,5	653,5	653,5
ТП-74	2х630	151,5	151,5	151,5
ТП-75	2х160	-31,8	-31,8	-74,55
РП-2	2х1000+2х630	244,7	179,2	179,2
ТП-82	250	6	6	6
ТП-81	63	0	0	0
ТП-91	2х630	55,2	55,2	55,2
ТП-92	2х630	-41,7	-41,7	-41,7
ТП-93	2х630	-212,7	-227,7	-227,7
ТП-94	2х1000	239,8	239,8	239,8
ТП-1001	2х630	52,5	52,5	52,5
ТП-1002	2х1000	801,7	801,7	801,7
ТП-1003	2х630	560	560	560
ТП-1004	2х630	440,8	440,8	440,8
ТП-1005	2х1000	1262	1262	1262
КТПН-1101	400	-36,5	-66,5	-66,5
КТПН-1102	400	129	-18	-18
КТПН-2201	400	234	234	234
КТПН-2202	160	-101	-101	-101
КТПН-2303	630	-684,9	-719,9	-719,9
КТПН-2304	250	127	127	127
КТПН-101	400	160	160	160
КТПН-102	250	62	62	62
КТПН-103	250	-13,5	-13,5	-13,5
КТПН-103А	250	152	152	152
КТПН-104	250	142	142	142
КТПН-106	2х630	550	550	550
КТПН-107	400	60	60	60
КТПН-108	2х630	670	670	670
КТПН-109	2х630	620	620	620
КТПН-111	250	47	47	47
КТПН-112	2х630	383	383	383
КТПН-112а	2х630	750	690	690
КТПН-113	2х400	-5	-5	-5
КТПН-114	2х400	302	302	302
КТПН-115а	2х400	-148	-148	-148
КТПН-117	2х400	383	383	383
КТПН-118	400	-43,5	-45,5	-45,5
КТПН-119	400	14	14	14
КТПН-123	250	32	32	32
КТПН-129	160	43	43	43
КТПН-130	250	-9,5	-9,5	-9,5
КТПН-131	250	82,2	58,2	58,2
КТПН-135	2х630	518	501	501
КТПН-136	100	49	49	49
КТПН-137	2х400	-176	-176	-176
КТПН-138	630	-168	-168	-168
КТПН-139	2х630	380	380	380
КТПН-140	2х1000	1028	1028	1028
КТПН-141	2х1000	838	838	838
КТПН-145	400	-108,9	-138,9	-138,9
КТПН-148	2х400	-176,5	-176,5	-176,5
КТПН-151	160	-126	-126	-126
КТПН-152	400	112	112	112
КТПН-153	250	142	142	142
КТПН-155	160	-36	-51	-51
КТПН-156	2х250	-87	-130	-130
КТПН-157	400	155,8	133,8	133,8
КТПН-158	63	6	6	6
КТПН-160	2х630	754	754	754
КТПН-161	250	35,5	35,5	35,5
КТПН-169	250	106	106	106
КТПН-170	100	37	37	37
КТПН-171	100	10	10	10
КТПН-76	160	74,5	74,5	74,5
КТПН-36	250	26,5	11,5	11,5
РП-3	2х630	141,3	141,3	141,3
РП-11	2х630	655	655	655
ТП-9	2х400	320	320	320
КТПН-1	400	-40	-40	-40
КТПН-2	100	25	25	25
КТПН-3	250	-31	-31	-31
КТПН-3А	250	-68	-68	-68
КТПН-5	400	-361	-361	-361
КТПН-6	250	72,9	72,9	72,9
КТПН-9	630	190	190	190
КТПН-9А	630	190	190	190
КТПН-14	160	54	54	54
КТПН-15	2х630	800	800	800
КТПН-16	250	92	47	47
КТПН-17	250	83	83	83
КТПН-18	400	-107	-107	-107
ТП-18А	2х400	-71	-71	-71
КТПН-22	250	-124,2	-124,2	-124,2
КТПН-23	630	-817,6	-817,6	-817,6
КТПН-24	250	-292,1	-292,1	-292,1
КТПН-25А	250	-29,4	-29,4	-29,4
КТПН-26	400	60	60	60
КТПН-26А	400	60	60	60
КТПН-27	400	-55	-55	-55
КТПН-28	630	-76	-76	-76
КТПН-31	400	-55,4	-55,4	-55,4
КТПН-32	250	-123	-123	-123
КТПН-33	250	-31	-31	-31
КТПН-34	400	-60	-60	-60
КТПН-35	400	62	62	62
КТПН-36	160	31	31	31
КТПН-39	400	-283,4	-283,4	-283,4
КТПН-41	400	-128	-128	-128
КТПН-42	400	28	-42	-42
КТПН-43	250	112	112	112
КТПН-44	400	55	55	55
КТПН-45	400	135	135	135
КТПН-45А	400	135	135	135
КТПН-46	400	-40	-40	-40
КТПН-47	630	20	20	20
КТПН-49	160	44	44	44
КТПН-55	630	-176	-176	-176
КТПН-56	250	-101,5	101,5	101,5
КТПН-57	630	90	90	90
КТПН-59	250	-98	-98	-98
КТПН-62	250	-38	-38	-38
КТПН-62А	630	91	91	91
КТПН-63	250	-28,4	-28,4	-28,4
КТПН-65	160	62	62	62
КТПН-67	250	82	82	82
КТПН-69	2х630	270	270	270
КТПН-71	630	-318	-318	-318
КТПН-76	400	60	60	60
КТПН-77	2х400	-721,5	-721,5	-721,5
КТПН-98	250	107	107	107
КТПН-100	250	-48	-48	-48
КТПН-108	250	137	137	137
КТПН-109	250	132	132	132
КТПН-110	2х250	-145	-145	-145
КТПН-115	400	160	160	160
КТПН-116	400	160	160	160

## 01.11.2012г.
Сведения о наличии объема свободной для технологического присоединения мощности и общей пропускной способности трансформаторных подстанций ниже 35кВ на 01.11.2012г.

Наименование объекта, класс напряжения	Количество установленных трансформаторов и их мощность, кВА	Текущий резерв мощности с учетом присоединенных потребителей, кВт	Текущий резерв мощности с учетом присоединенных потребителей и заключенных договоров на ТП, кВт	Планируемый резерв мощности на конец месяца с учетом присоединенных потребителей, заключенных договоров и поданных заявок на ТП, кВт

ТП-11	2х630	-12,9	-41,4	-41,4
ТП-12	2х630	-305,2	-305,2	-305,2
ТП-13	2х1000	356,2	348,2	348,2
КТПН-14	2х630	246,4	246,4	246,4
ТП-15	2х1000	35,5	35,5	35,5
РП-1	2х1000+2х630	690,7	685,7	685,7
ТП-21	2х1000	228,6	228,6	228,6
ТП-22	2х400	181,7	181,7	181,7
ТП-23	2х630	-486,8	-500,8	-500,8
ТП-24	2х630	236,1	236,1	236,1
ТП-25	2х1000	203,5	203,5	203,5
ТП-26	2х1000	21,8	21,8	21,8
ТП-31	2х1000	225,1	221,5	221,5
ТП-32	2х1000	-89,5	-89,5	-89,5
ТП-33	2х630	-82,9	-82,9	-82,9
ТП-41	2х630	-291,2	-291,2	-291,2
ТП-42	2х1000	278,6	171,6	171,6
ТП-51	2х1000	-241,7	-241,7	-241,7
ТП-53	2х1000	206,1	206,1	206,1
ТП-61	2х1000	-25,8	-30,8	-30,8
ТП-62	2х1000	248,7	248,7	248,7
ТП-63	2х1000	29,9	29,9	29,9
ТП-64	2х1000	486,3	486,3	486,3
ТП-64А	2х630	112,9	102,9	102,9
ТП-71	2х1000	-131,2	-131,2	-131,2
ТП-72	2х1000	194,6	124,6	124,6
ТП-73	2х630	653,5	653,5	653,5
ТП-74	2х630	151,5	151,5	151,5
ТП-75	2х160	-31,8	-31,8	-74,55
РП-2	2х1000+2х630	244,7	179,2	179,2
ТП-82	250	6	6	6
ТП-81	63	0	0	0
ТП-91	2х630	55,2	55,2	55,2
ТП-92	2х630	-41,7	-41,7	-41,7
ТП-93	2х630	-212,7	-227,7	-227,7
ТП-94	2х1000	239,8	239,8	239,8
ТП-1001	2х630	52,5	52,5	52,5
ТП-1002	2х1000	801,7	801,7	801,7
ТП-1003	2х630	560	560	560
ТП-1004	2х630	440,8	380,8	380,8
ТП-1005	2х1000	1262	1262	1262
КТПН-1101	400	-36,5	-81,5	-81,5
КТПН-1102	400	129	-18	-18
КТПН-2201	400	234	234	234
КТПН-2202	160	-101	-101	-101
КТПН-2303	630	-684,9	-719,9	-719,9
КТПН-2304	250	127	127	127
КТПН-101	400	160	160	160
КТПН-102	250	62	62	62
КТПН-103	250	-13,5	-13,5	-13,5
КТПН-103А	250	152	152	152
КТПН-104	250	142	142	142
КТПН-106	2х630	550	550	550
КТПН-107	400	60	60	60
КТПН-108	2х630	670	670	670
КТПН-109	2х630	620	620	620
КТПН-111	250	47	47	47
КТПН-112	2х630	383	383	383
КТПН-112а	2х630	750	675	675
КТПН-113	2х400	-5	-5	-5
КТПН-114	2х400	302	302	302
КТПН-115а	2х400	-148	-148	-148
КТПН-117	2х400	383	383	383
КТПН-118	400	-43,5	-45,5	-45,5
КТПН-119	400	14	14	14
КТПН-123	250	32	32	32
КТПН-129	160	43	43	43
КТПН-130	250	-9,5	-9,5	-9,5
КТПН-131	250	82,2	29,2	29,2
КТПН-135	2х630	518	501	501
КТПН-136	100	49	42	42
КТПН-137	2х400	-176	-176	-176
КТПН-138	630	-168	-168	-168
КТПН-139	2х630	380	380	380
КТПН-140	2х1000	1028	1028	1028
КТПН-141	2х1000	838	838	838
КТПН-145	400	-108,9	-138,9	-138,9
КТПН-148	2х400	-176,5	-176,5	-176,5
КТПН-151	160	-126	-126	-126
КТПН-152	400	112	112	112
КТПН-153	250	142	142	142
КТПН-155	160	-36	-51	-51
КТПН-156	2х250	-87	-130	-130
КТПН-157	400	155,8	128,8	128,8
КТПН-158	63	6	6	6
КТПН-160	2х630	754	754	754
КТПН-161	250	35,5	35,5	35,5
КТПН-169	250	106	106	106
КТПН-170	100	37	37	37
КТПН-171	100	10	10	10
КТПН-76	160	74,5	74,5	74,5
КТПН-36	250	26,5	11,5	11,5
РП-3	2х630	141,3	141,3	141,3
РП-11	2х630	655	655	655
ТП-9	2х400	320	320	320
КТПН-1	400	-40	-40	-40
КТПН-2	100	25	25	25
КТПН-3	250	-31	-31	-31
КТПН-3А	250	-68	-68	-68
КТПН-5	400	-361	-361	-361
КТПН-6	250	72,9	72,9	72,9
КТПН-9	630	190	190	190
КТПН-9А	630	190	190	190
КТПН-14	160	54	54	54
КТПН-15	2х630	800	800	800
КТПН-16	250	92	47	47
КТПН-17	250	83	83	83
КТПН-18	400	-107	-107	-107
ТП-18А	2х400	-71	-71	-71
КТПН-22	250	-124,2	-124,2	-124,2
КТПН-23	630	-817,6	-817,6	-817,6
КТПН-24	250	-292,1	-292,1	-292,1
КТПН-25А	250	-29,4	-29,4	-29,4
КТПН-26	400	60	60	60
КТПН-26А	400	60	60	60
КТПН-27	400	-55	-55	-55
КТПН-28	630	-76	-76	-76
КТПН-31	400	-55,4	-55,4	-55,4
КТПН-32	250	-123	-123	-123
КТПН-33	250	-31	-31	-31
КТПН-34	400	-60	-60	-60
КТПН-35	400	62	62	62
КТПН-36	160	31	31	31
КТПН-39	400	-283,4	-283,4	-283,4
КТПН-41	400	-128	-128	-128
КТПН-42	400	28	-42	-42
КТПН-43	250	112	112	112
КТПН-44	400	55	55	55
КТПН-45	400	135	135	135
КТПН-45А	400	135	135	135
КТПН-46	400	-40	-40	-40
КТПН-47	630	20	20	20
КТПН-49	160	44	44	44
КТПН-55	630	-176	-176	-176
КТПН-56	250	-101,5	101,5	101,5
КТПН-57	630	90	90	90
КТПН-59	250	-98	-98	-98
КТПН-62	250	-38	-38	-38
КТПН-62А	630	91	91	91
КТПН-63	250	-28,4	-28,4	-28,4
КТПН-65	160	62	62	62
КТПН-67	250	82	82	82
КТПН-69	2х630	270	270	270
КТПН-71	630	-318	-318	-318
КТПН-76	400	60	60	60
КТПН-77	2х400	-721,5	-721,5	-721,5
КТПН-98	250	107	107	107
КТПН-100	250	-48	-48	-48
КТПН-108	250	137	137	137
КТПН-109	250	132	132	132
КТПН-110	2х250	-145	-145	-145
КТПН-115	400	160	160	160
КТПН-116	400	160	160	160

## 01.12.2012г.
Сведения о наличии объема свободной для технологического присоединения мощности и общей пропускной способности трансформаторных подстанций ниже 35кВ на 01.12.2012г.

Наименование объекта, класс напряжения	Количество установленных трансформаторов и их мощность, кВА	Текущий резерв мощности с учетом присоединенных потребителей, кВт	Текущий резерв мощности с учетом присоединенных потребителей и заключенных договоров на ТП, кВт	Планируемый резерв мощности на конец месяца с учетом присоединенных потребителей, заключенных договоров и поданных заявок на ТП, кВт

ТП-11	2х630	-21,4	-41,4	-41,4
ТП-12	2х630	-305,2	-305,2	-305,2
ТП-13	2х1000	356,2	348,2	348,2
КТПН-14	2х630	246,4	246,4	246,4
ТП-15	2х1000	35,5	35,5	35,5
РП-1	2х1000+2х630	690,7	685,7	685,7
ТП-21	2х1000	228,6	228,6	228,6
ТП-22	2х400	181,7	181,7	181,7
ТП-23	2х630	-486,8	-500,8	-500,8
ТП-24	2х630	236,1	236,1	236,1
ТП-25	2х1000	203,5	203,5	203,5
ТП-26	2х1000	21,8	21,8	21,8
ТП-31	2х1000	225,1	221,5	221,5
ТП-32	2х1000	-89,5	-89,5	-89,5
ТП-33	2х630	-82,9	-82,9	-82,9
ТП-41	2х630	-291,2	-291,2	-291,2
ТП-42	2х1000	278,6	171,6	171,6
ТП-51	2х1000	-241,7	-241,7	-241,7
ТП-53	2х1000	206,1	206,1	206,1
ТП-61	2х1000	-30,8	-30,8	-30,8
ТП-62	2х1000	240,7	240,7	240,7
ТП-63	2х1000	29,9	29,9	29,9
ТП-64	2х1000	486,3	486,3	486,3
ТП-64А	2х630	112,9	92,9	92,9
ТП-71	2х1000	-131,2	-131,2	-131,2
ТП-72	2х1000	194,6	124,6	124,6
ТП-73	2х630	653,5	653,5	653,5
ТП-74	2х630	151,5	151,5	151,5
ТП-75	2х160	-31,8	-31,8	-74,55
РП-2	2х1000+2х630	244,7	179,2	179,2
ТП-82	250	6	6	6
ТП-81	63	0	0	0
ТП-91	2х630	55,2	55,2	55,2
ТП-92	2х630	-41,7	-41,7	-41,7
ТП-93	2х630	-212,7	-227,7	-227,7
ТП-94	2х1000	239,8	239,8	239,8
ТП-1001	2х630	52,5	52,5	52,5
ТП-1002	2х1000	801,7	797,2	797,2
ТП-1003	2х630	560	560	560
ТП-1004	2х630	440,8	365,8	365,8
ТП-1005	2х1000	1262	1262	1262
КТПН-1101	400	-51,5	-81,5	-81,5
КТПН-1102	400	114	-18	-18
КТПН-2201	400	234	234	234
КТПН-2202	160	-101	-101	-101
КТПН-2303	630	-699,9	-719,9	-719,9
КТПН-2304	250	127	127	127
КТПН-101	400	160	160	160
КТПН-102	250	62	62	62
КТПН-103	250	-13,5	-13,5	-13,5
КТПН-103А	250	152	152	152
КТПН-104	250	142	142	142
КТПН-106	2х630	550	550	550
КТПН-107	400	60	60	60
КТПН-108	2х630	670	670	670
КТПН-109	2х630	620	620	620
КТПН-111	250	47	47	47
КТПН-112	2х630	383	383	383
КТПН-112а	2х630	690	675	675
КТПН-113	2х400	-5	-5	-5
КТПН-114	2х400	302	302	302
КТПН-115а	2х400	-148	-148	-148
КТПН-117	2х400	383	383	383
КТПН-118	400	-45,5	-45,5	-45,5
КТПН-119	400	14	14	14
КТПН-123	250	32	32	32
КТПН-129	160	43	43	43
КТПН-130	250	-9,5	-9,5	-9,5
КТПН-131	250	51,2	29,2	29,2
КТПН-135	2х630	501	501	501
КТПН-136	100	49	42	42
КТПН-137	2х400	-176	-176	-176
КТПН-138	630	-168	-168	-168
КТПН-139	2х630	380	380	380
КТПН-140	2х1000	1028	1028	1028
КТПН-141	2х1000	838	838	838
КТПН-145	400	-127,9	-138,9	-138,9
КТПН-148	2х400	-176,5	-176,5	-176,5
КТПН-151	160	-126	-126	-126
КТПН-152	400	112	112	112
КТПН-153	250	142	142	142
КТПН-155	160	-36	-51	-51
КТПН-156	2х250	-87	-130	-130
КТПН-157	400	148,8	128,8	128,8
КТПН-158	63	6	6	6
КТПН-160	2х630	754	754	754
КТПН-161	250	35,5	35,5	35,5
КТПН-169	250	106	106	106
КТПН-170	100	37	37	37
КТПН-171	100	10	10	10
КТПН-76	160	74,5	74,5	74,5
КТПН-36	250	26,5	11,5	11,5
РП-3	2х630	141,3	141,3	141,3
РП-11	2х630	655	655	655
ТП-9	2х400	320	320	320
КТПН-1	400	-40	-40	-40
КТПН-2	100	25	25	25
КТПН-3	250	-31	-31	-31
КТПН-3А	250	-68	-68	-68
КТПН-5	400	-361	-361	-361
КТПН-6	250	72,9	72,9	72,9
КТПН-9	630	190	190	190
КТПН-9А	630	190	190	190
КТПН-14	160	54	54	54
КТПН-15	2х630	800	800	800
КТПН-16	250	92	47	47
КТПН-17	250	83	83	83
КТПН-18	400	-107	-107	-107
ТП-18А	2х400	-71	-71	-71
КТПН-22	250	-124,2	-124,2	-124,2
КТПН-23	630	-817,6	-817,6	-817,6
КТПН-24	250	-292,1	-292,1	-292,1
КТПН-25А	250	-29,4	-29,4	-29,4
КТПН-26	400	60	60	60
КТПН-26А	400	60	60	60
КТПН-27	400	-55	-55	-55
КТПН-28	630	-76	-76	-76
КТПН-31	400	-55,4	-55,4	-55,4
КТПН-32	250	-123	-123	-123
КТПН-33	250	-31	-31	-31
КТПН-34	400	-60	-60	-60
КТПН-35	400	62	62	62
КТПН-36	160	31	31	31
КТПН-39	400	-283,4	-283,4	-283,4
КТПН-41	400	-128	-128	-128
КТПН-42	400	28	-42	-42
КТПН-43	250	112	112	112
КТПН-44	400	55	55	55
КТПН-45	400	135	135	135
КТПН-45А	400	135	135	135
КТПН-46	400	-40	-40	-40
КТПН-47	630	20	20	20
КТПН-49	160	44	44	44
КТПН-55	630	-176	-176	-176
КТПН-56	250	-101,5	101,5	101,5
КТПН-57	630	90	90	90
КТПН-59	250	-98	-98	-98
КТПН-62	250	-38	-38	-38
КТПН-62А	630	91	91	91
КТПН-63	250	-28,4	-28,4	-28,4
КТПН-65	160	62	62	62
КТПН-67	250	82	82	82
КТПН-69	2х630	270	270	270
КТПН-71	630	-318	-318	-318
КТПН-76	400	60	60	60
КТПН-77	2х400	-721,5	-721,5	-721,5
КТПН-98	250	107	107	107
КТПН-100	250	-48	-48	-48
КТПН-108	250	137	137	137
КТПН-109	250	132	132	132
КТПН-110	2х250	-145	-145	-145
КТПН-115	400	160	160	160
КТПН-116	400	160	160	160

## 01.01.2013г.
Сведения о наличии объема свободной для технологического присоединения мощности и общей пропускной способности трансформаторных подстанций ниже 35кВ на 01.01.2013г.

Наименование объекта, класс напряжения	Количество установленных трансформаторов и их мощность, кВА	Текущий резерв мощности с учетом присоединенных потребителей, кВт	Текущий резерв мощности с учетом присоединенных потребителей и заключенных договоров на ТП, кВт	Планируемый резерв мощности на конец месяца с учетом присоединенных потребителей, заключенных договоров и поданных заявок на ТП, кВт

ТП-11	2х630	-41,4	-41,4	-41,4
ТП-12	2х630	-305,2	-305,2	-305,2
ТП-13	2х1000	356,2	348,2	348,2
КТПН-14	2х630	246,4	246,4	246,4
ТП-15	2х1000	35,5	35,5	35,5
РП-1	2х1000+2х630	690,7	685,7	685,7
ТП-21	2х1000	228,6	228,6	228,6
ТП-22	2х400	181,7	181,7	181,7
ТП-23	2х630	-500,8	-500,8	-500,8
ТП-24	2х630	236,1	236,1	236,1
ТП-25	2х1000	203,5	203,5	203,5
ТП-26	2х1000	21,8	21,8	21,8
ТП-31	2х1000	225,1	221,5	221,5
ТП-32	2х1000	-89,5	-89,5	-89,5
ТП-33	2х630	-82,9	-82,9	-82,9
ТП-41	2х630	-291,2	-291,2	-291,2
ТП-42	2х1000	278,6	171,6	166,6
ТП-51	2х1000	-241,7	-241,7	-241,7
ТП-53	2х1000	206,1	206,1	206,1
ТП-61	2х1000	-30,8	-36,8	-36,8
ТП-62	2х1000	240,7	240,7	240,7
ТП-63	2х1000	29,9	29,9	29,9
ТП-64	2х1000	486,3	486,3	486,3
ТП-64А	2х630	112,9	92,9	92,9
ТП-71	2х1000	-131,2	-131,2	-131,2
ТП-72	2х1000	194,6	124,6	124,6
ТП-73	2х630	653,5	653,5	653,5
ТП-74	2х630	151,5	151,5	151,5
ТП-75	2х160	-31,8	-31,8	-74,55
РП-2	2х1000+2х630	244,7	179,2	179,2
ТП-82	250	6	6	6
ТП-81	63	0	0	0
ТП-91	2х630	55,2	55,2	55,2
ТП-92	2х630	-41,7	-41,7	-41,7
ТП-93	2х630	-227,7	-227,7	-227,7
ТП-94	2х1000	239,8	239,8	239,8
ТП-1001	2х630	52,5	52,5	52,5
ТП-1002	2х1000	801,7	797,2	797,2
ТП-1003	2х630	560	560	560
ТП-1004	2х630	440,8	365,8	365,8
ТП-1005	2х1000	1262	1262	1262
КТПН-1101	400	-51,5	-81,5	-81,5
КТПН-1102	400	114	-18	-18
КТПН-2201	400	234	234	234
КТПН-2202	160	-101	-101	-101
КТПН-2303	630	-699,9	-719,9	-719,9
КТПН-2304	250	127	127	127
КТПН-101	400	160	160	160
КТПН-102	250	62	62	62
КТПН-103	250	-13,5	-13,5	-13,5
КТПН-103А	250	152	152	152
КТПН-104	250	142	142	142
КТПН-106	2х630	550	550	550
КТПН-107	400	60	60	60
КТПН-108	2х630	670	670	670
КТПН-109	2х630	620	620	620
КТПН-111	250	47	47	47
КТПН-112	2х630	383	383	383
КТПН-112а	2х630	690	675	675
КТПН-113	2х400	-5	-5	-5
КТПН-114	2х400	302	302	302
КТПН-115а	2х400	-148	-148	-148
КТПН-117	2х400	383	383	383
КТПН-118	400	-45,5	-45,5	-45,5
КТПН-119	400	14	14	14
КТПН-123	250	32	32	32
КТПН-129	160	43	43	43
КТПН-130	250	-9,5	-9,5	-9,5
КТПН-131	250	51,2	29,2	29,2
КТПН-135	2х630	501	501	501
КТПН-136	100	49	42	42
КТПН-137	2х400	-176	-176	-176
КТПН-138	630	-168	-168	-168
КТПН-139	2х630	380	380	380
КТПН-140	2х1000	1028	1028	1028
КТПН-141	2х1000	838	838	838
КТПН-145	400	-127,9	-158,9	-158,9
КТПН-148	2х400	-176,5	-176,5	-176,5
КТПН-151	160	-126	-126	-126
КТПН-152	400	112	112	112
КТПН-153	250	142	142	142
КТПН-155	160	-36	-51	-51
КТПН-156	2х250	-87	-130	-130
КТПН-157	400	148,8	128,8	128,8
КТПН-158	63	6	6	6
КТПН-160	2х630	754	754	754
КТПН-161	250	35,5	35,5	35,5
КТПН-169	250	106	106	106
КТПН-170	100	37	37	37
КТПН-171	100	10	10	10
КТПН-76	160	74,5	74,5	74,5
КТПН-36	250	26,5	11,5	11,5
РП-3	2х630	141,3	141,3	141,3
РП-11	2х630	655	655	655
ТП-9	2х400	320	320	320
КТПН-1	400	-40	-40	-40
КТПН-2	100	25	25	25
КТПН-3	250	-31	-31	-31
КТПН-3А	250	-68	-68	-68
КТПН-5	400	-361	-361	-361
КТПН-6	250	72,9	72,9	72,9
КТПН-9	630	190	190	190
КТПН-9А	630	190	190	190
КТПН-14	160	54	54	54
КТПН-15	2х630	800	800	800
КТПН-16	250	92	47	47
КТПН-17	250	83	83	83
КТПН-18	400	-107	-107	-107
ТП-18А	2х400	-71	-71	-71
КТПН-22	250	-124,2	-124,2	-124,2
КТПН-23	630	-817,6	-817,6	-817,6
КТПН-24	250	-292,1	-292,1	-292,1
КТПН-25А	250	-29,4	-29,4	-29,4
КТПН-26	400	60	60	60
КТПН-26А	400	60	60	60
КТПН-27	400	-55	-55	-55
КТПН-28	630	-76	-76	-76
КТПН-31	400	-55,4	-55,4	-55,4
КТПН-32	250	-123	-123	-123
КТПН-33	250	-31	-31	-31
КТПН-34	400	-60	-60	-60
КТПН-35	400	72	72	72
КТПН-36	160	31	31	31
КТПН-39	400	-283,4	-283,4	-283,4
КТПН-41	400	-128	-128	-128
КТПН-42	400	-42	-42	-42
КТПН-43	250	102	102	102
КТПН-44	400	55	55	55
КТПН-45	400	135	135	135
КТПН-45А	400	135	135	135
КТПН-46	400	-40	-40	-40
КТПН-47	630	20	20	20
КТПН-49	160	44	44	44
КТПН-55	630	-176	-176	-176
КТПН-56	250	-101,5	101,5	101,5
КТПН-57	630	90	90	90
КТПН-59	250	-98	-98	-98
КТПН-62	250	-38	-38	-38
КТПН-62А	630	91	91	91
КТПН-63	250	-28,4	-28,4	-28,4
КТПН-65	160	62	62	62
КТПН-67	250	82	82	82
КТПН-69	2х630	270	270	270
КТПН-71	630	-318	-318	-318
КТПН-76	400	60	60	60
КТПН-77	2х400	-721,5	-721,5	-721,5
КТПН-98	250	107	107	107
КТПН-100	250	-48	-48	-48
КТПН-108	250	137	137	137
КТПН-109	250	132	132	132
КТПН-110	2х250	-145	-145	-145
КТПН-115	400	160	160	160
КТПН-116	400	160	160	160

## 01.02.2013г.
Сведения о наличии объема свободной для технологического присоединения мощности и общей пропускной способности трансформаторных подстанций ниже 35кВ на 01.02.2013г.

Наименование объекта, класс напряжения	Количество установленных трансформаторов и их мощность, кВА	Текущий резерв мощности с учетом присоединенных потребителей, кВт	Текущий резерв мощности с учетом присоединенных потребителей и заключенных договоров на ТП, кВт	Планируемый резерв мощности на конец месяца с учетом присоединенных потребителей, заключенных договоров и поданных заявок на ТП, кВт

ТП-11	2х630	-41,4	-41,4	-41,4
ТП-12	2х630	-305,2	-305,2	-305,2
ТП-13	2х1000	356,2	348,2	348,2
КТПН-14	2х630	246,4	246,4	246,4
ТП-15	2х1000	35,5	35,5	35,5
РП-1	2х1000+2х630	690,7	685,7	685,7
ТП-21	2х1000	228,6	228,6	228,6
ТП-22	2х400	181,7	181,7	181,7
ТП-23	2х630	-500,8	-500,8	-500,8
ТП-24	2х630	236,1	236,1	236,1
ТП-25	2х1000	203,5	203,5	203,5
ТП-26	2х1000	21,8	21,8	21,8
ТП-31	2х1000	225,1	221,5	221,5
ТП-32	2х1000	-89,5	-89,5	-89,5
ТП-33	2х630	-82,9	-82,9	-82,9
ТП-41	2х630	-291,2	-291,2	-291,2
ТП-42	2х1000	278,6	171,6	166,6
ТП-51	2х1000	-241,7	-241,7	-241,7
ТП-53	2х1000	206,1	206,1	206,1
ТП-61	2х1000	-30,8	-36,8	-36,8
ТП-62	2х1000	240,7	240,7	240,7
ТП-63	2х1000	29,9	29,9	29,9
ТП-64	2х1000	486,3	486,3	486,3
ТП-64А	2х630	112,9	92,9	92,9
ТП-71	2х1000	-131,2	-131,2	-131,2
ТП-72	2х1000	194,6	124,6	124,6
ТП-73	2х630	653,5	653,5	647,25
ТП-74	2х630	151,5	151,5	151,5
ТП-75	2х160	-31,8	-31,8	-74,55
РП-2	2х1000+2х630	179,2	179,2	179,2
ТП-82	250	6	6	6
ТП-81	63	0	0	0
ТП-91	2х630	55,2	55,2	55,2
ТП-92	2х630	-41,7	-41,7	-41,7
ТП-93	2х630	-227,7	-227,7	-227,7
ТП-94	2х1000	239,8	239,8	239,8
ТП-1001	2х630	52,5	52,5	52,5
ТП-1002	2х1000	798,7	797,2	787,2
ТП-1003	2х630	560	560	560
ТП-1004	2х630	425,8	365,8	365,8
ТП-1005	2х1000	1262	1262	1262
КТПН-1101	400	-51,5	-81,5	-81,5
КТПН-1102	400	114	-18	-18
КТПН-2201	400	234	234	234
КТПН-2202	160	-101	-101	-101
КТПН-2303	630	-709,9	-719,9	-719,9
КТПН-2304	250	127	127	127
КТПН-101	400	160	160	160
КТПН-102	250	62	62	62
КТПН-103	250	-13,5	-13,5	-13,5
КТПН-103А	250	152	152	152
КТПН-104	250	142	142	142
КТПН-106	2х630	550	550	550
КТПН-107	400	60	60	60
КТПН-108	2х630	670	670	670
КТПН-109	2х630	620	620	620
КТПН-111	250	47	47	47
КТПН-112	2х630	383	383	383
КТПН-112а	2х630	690	675	675
КТПН-113	2х400	-5	-5	-5
КТПН-114	2х400	302	302	302
КТПН-115а	2х400	-148	-148	-148
КТПН-117	2х400	383	383	383
КТПН-118	400	-45,5	-45,5	-45,5
КТПН-119	400	14	14	14
КТПН-123	250	32	32	32
КТПН-129	160	43	43	43
КТПН-130	250	-9,5	-9,5	-9,5
КТПН-131	250	51,2	29,2	29,2
КТПН-135	2х630	501	501	501
КТПН-136	100	49	42	42
КТПН-137	2х400	-176	-176	-176
КТПН-138	630	-168	-168	-168
КТПН-139	2х630	380	380	380
КТПН-140	2х1000	1028	1028	1028
КТПН-141	2х1000	838	838	838
КТПН-145	400	-127,9	-158,9	-158,9
КТПН-148	2х400	-176,5	-176,5	-176,5
КТПН-151	160	-126	-126	-126
КТПН-152	400	112	112	112
КТПН-153	250	142	142	142
КТПН-155	160	-36	-51	-51
КТПН-156	2х250	-87	-130	-130
КТПН-157	400	148,8	128,8	128,8
КТПН-158	63	6	6	6
КТПН-160	2х630	754	754	754
КТПН-161	250	35,5	35,5	35,5
КТПН-169	250	106	106	106
КТПН-170	100	37	37	37
КТПН-171	100	10	10	10
КТПН-76	160	74,5	74,5	74,5
КТПН-36	250	26,5	11,5	11,5
РП-3	2х630	141,3	141,3	141,3
РП-11	2х630	655	655	655
ТП-9	2х400	320	320	320
КТПН-1	400	-40	-40	-40
КТПН-2	100	25	25	25
КТПН-3	250	-31	-31	-31
КТПН-3А	250	-68	-68	-68
КТПН-5	400	-361	-361	-361
КТПН-6	250	72,9	72,9	72,9
КТПН-9	630	190	190	190
КТПН-9А	630	190	190	190
КТПН-14	160	54	54	54
КТПН-15	2х630	800	800	800
КТПН-16	250	92	47	47
КТПН-17	250	83	83	83
КТПН-18	400	-107	-107	-107
ТП-18А	2х400	-71	-71	-71
КТПН-22	250	-124,2	-124,2	-124,2
КТПН-23	630	-817,6	-817,6	-817,6
КТПН-24	250	-292,1	-292,1	-292,1
КТПН-25А	250	-29,4	-29,4	-29,4
КТПН-26	400	60	60	60
КТПН-26А	400	60	60	60
КТПН-27	400	-55	-55	-55
КТПН-28	630	-76	-76	-76
КТПН-31	400	-55,4	-55,4	-55,4
КТПН-32	250	-123	-123	-123
КТПН-33	250	-31	-31	-31
КТПН-34	400	-60	-60	-60
КТПН-35	400	72	72	72
КТПН-36	160	31	31	31
КТПН-39	400	-283,4	-283,4	-283,4
КТПН-41	400	-128	-128	-128
КТПН-42	400	-42	-42	-42
КТПН-43	250	102	102	102
КТПН-44	400	55	55	55
КТПН-45	400	135	135	135
КТПН-45А	400	135	135	135
КТПН-46	400	-40	-40	-40
КТПН-47	630	20	20	20
КТПН-49	160	44	44	44
КТПН-55	630	-176	-176	-176
КТПН-56	250	-101,5	101,5	101,5
КТПН-57	630	90	90	90
КТПН-59	250	-98	-98	-98
КТПН-62	250	-38	-38	-38
КТПН-62А	630	91	91	91
КТПН-63	250	-28,4	-28,4	-28,4
КТПН-65	160	62	62	62
КТПН-67	250	82	82	82
КТПН-69	2х630	270	270	270
КТПН-71	630	-318	-318	-318
КТПН-76	400	60	60	60
КТПН-77	2х400	-721,5	-721,5	-721,5
КТПН-98	250	107	107	107
КТПН-100	250	-48	-48	-48
КТПН-108	250	137	137	137
КТПН-109	250	132	132	132
КТПН-110	2х250	-145	-145	-145
КТПН-115	400	160	160	160
КТПН-116	400	160	160	160

## 01.03.2013г.
Сведения о наличии объема свободной для технологического присоединения мощности и общей пропускной способности трансформаторных подстанций ниже 35кВ на 01.03.2013г.

Наименование объекта, класс напряжения	Количество установленных трансформаторов и их мощность, кВА	Текущий резерв мощности с учетом присоединенных потребителей, кВт	Текущий резерв мощности с учетом присоединенных потребителей и заключенных договоров на ТП, кВт	Планируемый резерв мощности на конец месяца с учетом присоединенных потребителей, заключенных договоров и поданных заявок на ТП, кВт

ТП-11	2х630	-41,4	-41,4	-64,4
ТП-12	2х630	-305,2	-305,2	-305,2
ТП-13	2х1000	356,2	348,2	348,2
КТПН-14	2х630	246,4	246,4	246,4
ТП-15	2х1000	35,5	35,5	35,5
РП-1	2х1000+2х630	690,7	685,7	685,7
ТП-21	2х1000	228,6	228,6	228,6
ТП-22	2х400	181,7	181,7	181,7
ТП-23	2х630	-500,8	-500,8	-500,8
ТП-24	2х630	236,1	236,1	236,1
ТП-25	2х1000	203,5	203,5	203,5
ТП-26	2х1000	21,8	21,8	21,8
ТП-31	2х1000	225,1	221,5	221,5
ТП-32	2х1000	-89,5	-89,5	-89,5
ТП-33	2х630	-82,9	-82,9	-82,9
ТП-41	2х630	-291,2	-291,2	-291,2
ТП-42	2х1000	278,6	171,6	166,6
ТП-51	2х1000	-241,7	-241,7	-241,7
ТП-53	2х1000	206,1	206,1	206,1
ТП-61	2х1000	-30,8	-36,8	-36,8
ТП-62	2х1000	240,7	240,7	240,7
ТП-63	2х1000	29,9	29,9	29,9
ТП-64	2х1000	486,3	486,3	486,3
ТП-64А	2х630	112,9	92,9	92,9
ТП-71	2х1000	-131,2	-131,2	-131,2
ТП-72	2х1000	194,6	124,6	124,6
ТП-73	2х630	653,5	653,5	647,25
ТП-74	2х630	151,5	151,5	151,5
ТП-75	2х160	-31,8	-31,8	-74,55
РП-2	2х1000+2х630	179,2	179,2	179,2
ТП-82	250	6	6	6
ТП-81	63	0	0	0
ТП-91	2х630	55,2	55,2	55,2
ТП-92	2х630	-41,7	-41,7	-41,7
ТП-93	2х630	-227,7	-227,7	-227,7
ТП-94	2х1000	239,8	239,8	239,8
ТП-1001	2х630	52,5	52,5	52,5
ТП-1002	2х1000	798,7	787,2	787,2
ТП-1003	2х630	560	560	560
ТП-1004	2х630	410,8	365,8	365,8
ТП-1005	2х1000	1262	1262	1262
КТПН-1101	400	-51,5	-81,5	-81,5
КТПН-1102	400	114	-18	-18
КТПН-2201	400	234	234	234
КТПН-2202	160	-101	-101	-101
КТПН-2303	630	-709,9	-719,9	-719,9
КТПН-2304	250	127	127	127
КТПН-101	400	160	160	160
КТПН-102	250	62	62	62
КТПН-103	250	-13,5	-13,5	-13,5
КТПН-103А	250	152	152	152
КТПН-104	250	142	142	142
КТПН-106	2х630	550	550	550
КТПН-107	400	60	60	60
КТПН-108	2х630	670	670	670
КТПН-109	2х630	620	620	620
КТПН-111	250	47	47	47
КТПН-112	2х630	383	383	383
КТПН-112а	2х630	690	675	675
КТПН-113	2х400	-5	-5	-5
КТПН-114	2х400	302	302	302
КТПН-115а	2х400	-148	-148	-148
КТПН-117	2х400	383	383	383
КТПН-118	400	-45,5	-45,5	-45,5
КТПН-119	400	14	14	14
КТПН-123	250	32	32	32
КТПН-129	160	43	43	43
КТПН-130	250	-9,5	-9,5	-9,5
КТПН-131	250	51,2	29,2	29,2
КТПН-135	2х630	501	501	501
КТПН-136	100	49	42	42
КТПН-137	2х400	-176	-176	-176
КТПН-138	630	-168	-168	-168
КТПН-139	2х630	380	380	380
КТПН-140	2х1000	1028	1028	1028
КТПН-141	2х1000	838	838	838
КТПН-145	400	-127,9	-158,9	-158,9
КТПН-148	2х400	-176,5	-176,5	-176,5
КТПН-151	160	-126	-126	-126
КТПН-152	400	112	112	112
КТПН-153	250	142	142	142
КТПН-155	160	-36	-51	-51
КТПН-156	2х250	-87	-130	-130
КТПН-157	400	148,8	128,8	128,8
КТПН-158	63	6	6	6
КТПН-160	2х630	754	754	754
КТПН-161	250	35,5	35,5	35,5
КТПН-169	250	106	106	106
КТПН-170	100	37	37	37
КТПН-171	100	10	10	10
КТПН-76	160	74,5	74,5	74,5
КТПН-36	250	26,5	11,5	11,5
РП-3	2х630	141,3	141,3	141,3
РП-11	2х630	655	655	655
ТП-9	2х400	320	320	320
КТПН-1	400	-40	-40	-40
КТПН-2	100	25	25	25
КТПН-3	250	-31	-31	-31
КТПН-3А	250	-68	-68	-68
КТПН-5	400	-361	-361	-361
КТПН-6	250	72,9	72,9	72,9
КТПН-9	630	190	190	190
КТПН-9А	630	190	190	190
КТПН-14	160	54	54	54
КТПН-15	2х630	800	800	800
КТПН-16	250	92	47	47
КТПН-17	250	83	83	83
КТПН-18	400	-107	-107	-107
ТП-18А	2х400	-71	-71	-71
КТПН-22	250	-124,2	-124,2	-124,2
КТПН-23	630	-817,6	-817,6	-817,6
КТПН-24	250	-292,1	-292,1	-292,1
КТПН-25А	250	-29,4	-29,4	-29,4
КТПН-26	400	60	60	60
КТПН-26А	400	60	60	60
КТПН-27	400	-55	-55	-55
КТПН-28	630	-76	-76	-76
КТПН-31	400	-55,4	-55,4	-55,4
КТПН-32	250	-123	-123	-123
КТПН-33	250	-31	-31	-31
КТПН-34	400	-60	-60	-60
КТПН-35	400	72	72	72
КТПН-36	160	31	31	31
КТПН-39	400	-283,4	-283,4	-283,4
КТПН-41	400	-128	-128	-128
КТПН-42	400	-42	-42	-42
КТПН-43	250	102	102	102
КТПН-44	400	55	55	55
КТПН-45	400	135	135	135
КТПН-45А	400	135	135	135
КТПН-46	400	-40	-40	-40
КТПН-47	630	20	20	20
КТПН-49	160	44	44	44
КТПН-55	630	-176	-176	-176
КТПН-56	250	-101,5	101,5	101,5
КТПН-57	630	90	90	90
КТПН-59	250	-98	-98	-98
КТПН-62	250	-38	-38	-38
КТПН-62А	630	91	91	91
КТПН-63	250	-28,4	-28,4	-28,4
КТПН-65	160	62	62	62
КТПН-67	250	82	82	82
КТПН-69	2х630	270	270	270
КТПН-71	630	-318	-318	-318
КТПН-76	400	60	60	60
КТПН-77	2х400	-721,5	-721,5	-721,5
КТПН-98	250	107	107	107
КТПН-100	250	-48	-48	-48
КТПН-108	250	137	137	137
КТПН-109	250	132	132	132
КТПН-110	2х250	-145	-145	-145
КТПН-115	400	160	160	160
КТПН-116	400	160	160	160

## 01.04.2013г.
Сведения о наличии объема свободной для технологического присоединения мощности и общей пропускной способности трансформаторных подстанций ниже 35кВ на 01.04.2013г.

Наименование объекта, класс напряжения	Количество установленных трансформаторов и их мощность, кВА	Текущий резерв мощности с учетом присоединенных потребителей, кВт	Текущий резерв мощности с учетом присоединенных потребителей и заключенных договоров на ТП, кВт	Планируемый резерв мощности на конец месяца с учетом присоединенных потребителей, заключенных договоров и поданных заявок на ТП, кВт

ТП-11	2х630	-41,4	-41,4	-64,4
ТП-12	2х630	-305,2	-305,2	-305,2
ТП-13	2х1000	356,2	348,2	348,2
КТПН-14	2х630	246,4	246,4	246,4
ТП-15	2х1000	35,5	35,5	35,5
РП-1	2х1000+2х630	690,7	685,7	685,7
ТП-21	2х1000	228,6	228,6	228,6
ТП-22	2х400	181,7	181,7	181,7
ТП-23	2х630	-500,8	-500,8	-500,8
ТП-24	2х630	236,1	236,1	236,1
ТП-25	2х1000	203,5	203,5	203,5
ТП-26	2х1000	21,8	21,8	21,8
ТП-31	2х1000	225,1	221,5	221,5
ТП-32	2х1000	-89,5	-89,5	-89,5
ТП-33	2х630	-82,9	-82,9	-82,9
ТП-41	2х630	-291,2	-291,2	-291,2
ТП-42	2х1000	278,6	171,6	166,6
ТП-51	2х1000	-241,7	-241,7	-241,7
ТП-53	2х1000	206,1	206,1	206,1
ТП-61	2х1000	-30,8	-36,8	-36,8
ТП-62	2х1000	240,7	240,7	240,7
ТП-63	2х1000	29,9	29,9	29,9
ТП-64	2х1000	486,3	486,3	486,3
ТП-64А	2х630	112,9	92,9	92,9
ТП-71	2х1000	-131,2	-131,2	-131,2
ТП-72	2х1000	194,6	124,6	124,6
ТП-73	2х630	653,5	653,5	647,25
ТП-74	2х630	151,5	151,5	151,5
ТП-75	2х160	-31,8	-31,8	-74,55
РП-2	2х1000+2х630	179,2	179,2	179,2
ТП-82	250	6	6	6
ТП-81	63	0	0	0
ТП-91	2х630	55,2	55,2	55,2
ТП-92	2х630	-41,7	-41,7	-41,7
ТП-93	2х630	-227,7	-227,7	-227,7
ТП-94	2х1000	239,8	239,8	239,8
ТП-1001	2х630	52,5	52,5	52,5
ТП-1002	2х1000	798,7	787,2	787,2
ТП-1003	2х630	560	560	560
ТП-1004	2х630	410,8	365,8	365,8
ТП-1005	2х1000	1262	1262	1262
КТПН-1101	400	-51,5	-96,5	-96,5
КТПН-1102	400	114	-18	-18
КТПН-2201	400	234	234	234
КТПН-2202	160	-101	-101	-101
КТПН-2303	630	-709,9	-719,9	-719,9
КТПН-2304	250	127	127	127
КТПН-101	400	160	160	160
КТПН-102	250	62	62	62
КТПН-103	250	-13,5	-13,5	-13,5
КТПН-103А	250	152	152	152
КТПН-104	250	142	142	142
КТПН-106	2х630	550	550	550
КТПН-107	400	60	60	60
КТПН-108	2х630	670	670	670
КТПН-109	2х630	620	620	620
КТПН-111	250	47	47	39
КТПН-112	2х630	383	383	383
КТПН-112а	2х630	690	675	675
КТПН-113	2х400	-5	-5	-5
КТПН-114	2х400	302	302	302
КТПН-115а	2х400	-148	-148	-148
КТПН-117	2х400	383	383	383
КТПН-118	400	-45,5	-49,5	-49,5
КТПН-119	400	14	14	14
КТПН-123	250	32	32	32
КТПН-129	160	43	43	43
КТПН-130	250	-9,5	-9,5	-9,5
КТПН-131	250	51,2	29,2	29,2
КТПН-135	2х630	501	501	501
КТПН-136	100	49	42	42
КТПН-137	2х400	-176	-176	-176
КТПН-138	630	-168	-168	-168
КТПН-139	2х630	380	380	380
КТПН-140	2х1000	1028	1028	1028
КТПН-141	2х1000	838	838	838
КТПН-145	400	-127,9	-178,9	-178,9
КТПН-148	2х400	-176,5	-176,5	-176,5
КТПН-151	160	-126	-126	-126
КТПН-152	400	112	112	112
КТПН-153	250	142	142	142
КТПН-155	160	-51	-51	-51
КТПН-156	2х250	-87	-130	-130
КТПН-157	400	148,8	128,8	128,8
КТПН-158	63	6	6	6
КТПН-160	2х630	754	754	754
КТПН-161	250	35,5	35,5	35,5
КТПН-169	250	106	106	106
КТПН-170	100	37	37	37
КТПН-171	100	10	10	10
КТПН-76	160	74,5	74,5	74,5
КТПН-36	250	26,5	11,5	11,5
РП-3	2х630	141,3	141,3	141,3
РП-11	2х630	655	655	655
ТП-9	2х400	320	320	320
КТПН-1	400	-40	-40	-40
КТПН-2	100	25	25	25
КТПН-3	250	-31	-31	-31
КТПН-3А	250	-68	-68	-68
КТПН-5	400	-361	-361	-361
КТПН-6	250	72,9	72,9	72,9
КТПН-9	630	190	190	190
КТПН-9А	630	190	190	190
КТПН-14	160	54	54	54
КТПН-15	2х630	800	800	800
КТПН-16	250	92	47	47
КТПН-17	250	83	83	83
КТПН-18	400	-107	-107	-107
ТП-18А	2х400	-71	-71	-71
КТПН-22	250	-124,2	-124,2	-124,2
КТПН-23	630	-817,6	-817,6	-817,6
КТПН-24	250	-292,1	-292,1	-292,1
КТПН-25А	250	-29,4	-29,4	-29,4
КТПН-26	400	60	60	60
КТПН-26А	400	60	60	60
КТПН-27	400	-55	-55	-55
КТПН-28	630	-76	-76	-76
КТПН-31	400	-55,4	-55,4	-55,4
КТПН-32	250	-123	-123	-123
КТПН-33	250	-31	-31	-31
КТПН-34	400	-60	-60	-60
КТПН-35	400	72	72	72
КТПН-36	160	31	31	31
КТПН-39	400	-283,4	-283,4	-283,4
КТПН-41	400	-128	-128	-128
КТПН-42	400	-42	-42	-42
КТПН-43	250	102	102	102
КТПН-44	400	55	55	55
КТПН-45	400	135	135	135
КТПН-45А	400	135	135	135
КТПН-46	400	-40	-40	-40
КТПН-47	630	20	20	20
КТПН-49	160	44	44	44
КТПН-55	630	-176	-176	-176
КТПН-56	250	-101,5	101,5	101,5
КТПН-57	630	90	90	90
КТПН-59	250	-98	-98	-98
КТПН-62	250	-38	-38	-38
КТПН-62А	630	91	91	91
КТПН-63	250	-28,4	-28,4	-28,4
КТПН-65	160	62	62	62
КТПН-67	250	82	82	82
КТПН-69	2х630	270	270	270
КТПН-71	630	-318	-318	-318
КТПН-76	400	60	60	60
КТПН-77	2х400	-721,5	-721,5	-721,5
КТПН-98	250	107	107	107
КТПН-100	250	-48	-48	-48
КТПН-108	250	137	137	137
КТПН-109	250	132	132	132
КТПН-110	2х250	-145	-145	-145
КТПН-115	400	160	160	160
КТПН-116	400	160	160	160

## 01.05.2013г.
Сведения о наличии объема свободной для технологического присоединения мощности и общей пропускной способности трансформаторных подстанций ниже 35кВ на 01.05.2013г.

Наименование объекта, класс напряжения	Количество установленных трансформаторов и их мощность, кВА	Текущий резерв мощности с учетом присоединенных потребителей, кВт	Текущий резерв мощности с учетом присоединенных потребителей и заключенных договоров на ТП, кВт	Планируемый резерв мощности на конец месяца с учетом присоединенных потребителей, заключенных договоров и поданных заявок на ТП, кВт

ТП-11	2х630	-41,4	-64,4	-64,4
ТП-12	2х630	-305,2	-305,2	-305,2
ТП-13	2х1000	356,2	348,2	348,2
КТПН-14	2х630	246,4	246,4	246,4
ТП-15	2х1000	35,5	35,5	35,5
РП-1	2х1000+2х630	690,7	675,7	675,7
ТП-21	2х1000	228,6	228,6	228,6
ТП-22	2х400	181,7	181,7	181,7
ТП-23	2х630	-500,8	-500,8	-500,8
ТП-24	2х630	236,1	236,1	236,1
ТП-25	2х1000	203,5	203,5	203,5
ТП-26	2х1000	21,8	21,8	21,8
ТП-31	2х1000	225,1	221,5	221,5
ТП-32	2х1000	-89,5	-89,5	-89,5
ТП-33	2х630	-82,9	-82,9	-82,9
ТП-41	2х630	-291,2	-291,2	-291,2
ТП-42	2х1000	278,6	171,6	166,6
ТП-51	2х1000	-241,7	-241,7	-241,7
ТП-53	2х1000	206,1	206,1	176,1
ТП-61	2х1000	-30,8	-36,8	-36,8
ТП-62	2х1000	240,7	240,7	240,7
ТП-63	2х1000	29,9	29,9	29,9
ТП-64	2х1000	486,3	486,3	486,3
ТП-64А	2х630	112,9	92,9	92,9
ТП-71	2х1000	-131,2	-131,2	-131,2
ТП-72	2х1000	194,6	124,6	124,6
ТП-73	2х630	653,5	653,5	647,25
ТП-74	2х630	151,5	151,5	151,5
ТП-75	2х160	-31,8	-31,8	-74,55
РП-2	2х1000+2х630	179,2	179,2	179,2
ТП-82	250	6	6	6
ТП-81	63	0	0	0
ТП-91	2х630	55,2	55,2	55,2
ТП-92	2х630	-41,7	-41,7	-41,7
ТП-93	2х630	-227,7	-227,7	-227,7
ТП-94	2х1000	239,8	239,8	239,8
ТП-1001	2х630	52,5	52,5	52,5
ТП-1002	2х1000	798,7	787,2	787,2
ТП-1003	2х630	560	560	560
ТП-1004	2х630	410,8	365,8	365,8
ТП-1005	2х1000	1262	1262	1262
КТПН-1101	400	-31,5	-86,5	-101,5
КТПН-1102	400	114	-18	-18
КТПН-2201	400	234	234	234
КТПН-2202	160	-101	-101	-101
КТПН-2303	630	-709,9	-719,9	-719,9
КТПН-2304	250	127	127	127
КТПН-101	400	160	160	160
КТПН-102	250	62	62	62
КТПН-103	250	-13,5	-13,5	-13,5
КТПН-103А	250	152	152	152
КТПН-104	250	142	142	142
КТПН-106	2х630	550	550	550
КТПН-107	400	60	60	60
КТПН-108	2х630	670	670	670
КТПН-109	2х630	620	620	620
КТПН-111	250	47	47	39
КТПН-112	2х630	383	383	383
КТПН-112а	2х630	690	675	675
КТПН-113	2х400	-5	-5	-5
КТПН-114	2х400	302	302	302
КТПН-115а	2х400	-148	-148	-148
КТПН-117	2х400	383	383	383
КТПН-118	400	-45,5	-49,5	-49,5
КТПН-119	400	14	14	14
КТПН-123	250	32	32	32
КТПН-129	160	43	43	43
КТПН-130	250	-9,5	-9,5	-9,5
КТПН-131	250	51,2	29,2	29,2
КТПН-135	2х630	501	501	501
КТПН-136	100	49	42	42
КТПН-137	2х400	-176	-176	-176
КТПН-138	630	-168	-168	-168
КТПН-139	2х630	380	380	380
КТПН-140	2х1000	1028	1028	1028
КТПН-141	2х1000	838	838	838
КТПН-145	400	-127,9	-178,9	-178,9
КТПН-148	2х400	-176,5	-176,5	-176,5
КТПН-151	160	-126	-126	-126
КТПН-152	400	112	112	112
КТПН-153	250	142	142	142
КТПН-155	160	-51	-51	-51
КТПН-156	2х250	-87	-130	-130
КТПН-157	400	128,8	128,8	128,8
КТПН-158	63	6	6	6
КТПН-160	2х630	754	754	754
КТПН-161	250	35,5	20,5	20,5
КТПН-169	250	106	106	106
КТПН-170	100	37	37	37
КТПН-171	100	10	10	10
КТПН-76	160	74,5	74,5	74,5
КТПН-36	250	26,5	11,5	11,5
РП-3	2х630	141,3	141,3	141,3
РП-11	2х630	655	655	655
ТП-9	2х400	320	320	320
КТПН-1	400	-40	-40	-40
КТПН-2	100	25	25	25
КТПН-3	250	-31	-31	-31
КТПН-3А	250	-68	-68	-68
КТПН-5	400	-361	-361	-361
КТПН-6	250	72,9	72,9	72,9
КТПН-9	630	190	190	190
КТПН-9А	630	190	190	190
КТПН-14	160	54	54	54
КТПН-15	2х630	800	800	800
КТПН-16	250	92	47	47
КТПН-17	250	83	83	83
КТПН-18	400	-107	-107	-107
ТП-18А	2х400	-71	-71	-71
КТПН-22	250	-124,2	-124,2	-124,2
КТПН-23	630	-817,6	-817,6	-817,6
КТПН-24	250	-292,1	-292,1	-292,1
КТПН-25А	250	-29,4	-29,4	-29,4
КТПН-26	400	60	60	60
КТПН-26А	400	60	60	60
КТПН-27	400	-55	-55	-55
КТПН-28	630	-76	-76	-76
КТПН-31	400	-55,4	-55,4	-55,4
КТПН-32	250	-123	-123	-123
КТПН-33	250	-31	-31	-31
КТПН-34	400	-60	-60	-60
КТПН-35	400	72	72	72
КТПН-36	160	31	31	31
КТПН-39	400	-283,4	-283,4	-283,4
КТПН-41	400	-128	-128	-128
КТПН-42	400	-42	-42	-42
КТПН-43	250	102	102	102
КТПН-44	400	55	55	55
КТПН-45	400	135	135	135
КТПН-45А	400	135	135	135
КТПН-46	400	-40	-40	-40
КТПН-47	630	20	20	20
КТПН-49	160	44	44	44
КТПН-55	630	-176	-176	-176
КТПН-56	250	-101,5	101,5	101,5
КТПН-57	630	90	90	90
КТПН-59	250	-98	-98	-98
КТПН-62	250	-38	-38	-38
КТПН-62А	630	91	91	91
КТПН-63	250	-28,4	-28,4	-28,4
КТПН-65	160	62	62	62
КТПН-67	250	82	82	82
КТПН-69	2х630	270	270	270
КТПН-71	630	-318	-318	-318
КТПН-76	400	60	60	60
КТПН-77	2х400	-721,5	-721,5	-721,5
КТПН-98	250	107	107	107
КТПН-100	250	-48	-48	-48
КТПН-108	250	137	137	137
КТПН-109	250	132	132	132
КТПН-110	2х250	-145	-145	-145
КТПН-115	400	160	160	160
КТПН-116	400	160	160	160

## 01.06.2013г.
Сведения о наличии объема свободной для технологического присоединения мощности и общей пропускной способности трансформаторных подстанций ниже 35кВ на 01.06.2013г.

Наименование объекта, класс напряжения	Количество установленных трансформаторов и их мощность, кВА	Текущий резерв мощности с учетом присоединенных потребителей, кВт	Текущий резерв мощности с учетом присоединенных потребителей и заключенных договоров на ТП, кВт	Планируемый резерв мощности на конец месяца с учетом присоединенных потребителей, заключенных договоров и поданных заявок на ТП, кВт

ТП-11	2х630	-41,4	-64,4	-64,4
ТП-12	2х630	-305,2	-305,2	-305,2
ТП-13	2х1000	356,2	348,2	348,2
КТПН-14	2х630	246,4	246,4	246,4
ТП-15	2х1000	35,5	35,5	35,5
РП-1	2х1000+2х630	690,7	675,7	675,7
ТП-21	2х1000	228,6	228,6	228,6
ТП-22	2х400	181,7	181,7	181,7
ТП-23	2х630	-500,8	-500,8	-500,8
ТП-24	2х630	236,1	236,1	236,1
ТП-25	2х1000	203,5	203,5	203,5
ТП-26	2х1000	21,8	21,8	11,8
ТП-31	2х1000	225,1	221,5	221,5
ТП-32	2х1000	-89,5	-89,5	-89,5
ТП-33	2х630	-82,9	-82,9	-82,9
ТП-41	2х630	-291,2	-291,2	-291,2
ТП-42	2х1000	278,6	171,6	166,6
ТП-51	2х1000	-241,7	-241,7	-241,7
ТП-53	2х1000	206,1	206,1	176,1
ТП-61	2х1000	-30,8	-36,8	-36,8
ТП-62	2х1000	240,7	240,7	240,7
ТП-63	2х1000	29,9	29,9	29,9
ТП-64	2х1000	486,3	486,3	486,3
ТП-64А	2х630	112,9	92,9	92,9
ТП-71	2х1000	-131,2	-131,2	-131,2
ТП-72	2х1000	194,6	124,6	124,6
ТП-73	2х630	653,5	653,5	647,25
ТП-74	2х630	151,5	143	143
ТП-75	2х160	-31,8	-31,8	-74,55
РП-2	2х1000+2х630	179,2	179,2	179,2
ТП-82	250	6	6	6
ТП-81	63	0	0	0
ТП-91	2х630	55,2	55,2	55,2
ТП-92	2х630	-41,7	-41,7	-41,7
ТП-93	2х630	-227,7	-227,7	-227,7
ТП-94	2х1000	239,8	239,8	239,8
ТП-1001	2х630	52,5	52,5	52,5
ТП-1002	2х1000	798,7	787,2	787,2
ТП-1003	2х630	560	560	560
ТП-1004	2х630	410,8	365,8	365,8
ТП-1005	2х1000	1262	1262	1262
КТПН-1101	400	-31,5	-101,5	-116,5
КТПН-1102	400	114	-18	-18
КТПН-2201	400	234	234	234
КТПН-2202	160	-101	-101	-101
КТПН-2303	630	-709,9	-719,9	-719,9
КТПН-2304	250	127	127	127
КТПН-101	400	160	160	160
КТПН-102	250	62	62	62
КТПН-103	250	-13,5	-13,5	-13,5
КТПН-103А	250	152	152	152
КТПН-104	250	142	142	142
КТПН-106	2х630	550	550	550
КТПН-107	400	60	60	60
КТПН-108	2х630	670	670	670
КТПН-109	2х630	620	620	620
КТПН-111	250	47	47	39
КТПН-112	2х630	383	383	383
КТПН-112а	2х630	690	675	675
КТПН-113	2х400	-5	-5	-5
КТПН-114	2х400	302	302	302
КТПН-115а	2х400	-148	-148	-148
КТПН-117	2х400	383	383	383
КТПН-118	400	-45,5	-49,5	-49,5
КТПН-119	400	14	14	14
КТПН-123	250	32	32	32
КТПН-129	160	43	43	43
КТПН-130	250	-9,5	-9,5	-9,5
КТПН-131	250	51,2	29,2	29,2
КТПН-135	2х630	501	501	501
КТПН-136	100	49	40	40
КТПН-137	2х400	-176	-176	-176
КТПН-138	630	-168	-168	-168
КТПН-139	2х630	380	380	380
КТПН-140	2х1000	1028	1028	1028
КТПН-141	2х1000	838	838	838
КТПН-145	400	-133,9	-196,9	-196,9
КТПН-148	2х400	-176,5	-176,5	-176,5
КТПН-151	160	-126	-126	-126
КТПН-152	400	112	112	112
КТПН-153	250	142	142	142
КТПН-155	160	-51	-51	-51
КТПН-156	2х250	-87	-130	-130
КТПН-157	400	128,8	128,8	128,8
КТПН-158	63	6	6	6
КТПН-160	2х630	754	754	754
КТПН-161	250	35,5	20,5	20,5
КТПН-169	250	106	106	106
КТПН-170	100	37	37	37
КТПН-171	100	10	10	10
КТПН-76	160	74,5	74,5	74,5
КТПН-36	250	26,5	11,5	11,5
РП-3	2х630	141,3	141,3	141,3
РП-11	2х630	655	655	655
ТП-9	2х400	320	320	320
КТПН-1	400	-40	-40	-40
КТПН-2	100	25	25	25
КТПН-3	250	-31	-31	-31
КТПН-3А	250	-68	-68	-68
КТПН-5	400	-361	-361	-361
КТПН-6	250	72,9	72,9	72,9
КТПН-9	630	190	190	190
КТПН-9А	630	190	190	190
КТПН-14	160	54	54	54
КТПН-15	2х630	800	800	800
КТПН-16	250	92	47	47
КТПН-17	250	83	83	83
КТПН-18	400	-107	-107	-107
ТП-18А	2х400	-71	-71	-71
КТПН-22	250	-124,2	-124,2	-124,2
КТПН-23	630	-817,6	-817,6	-817,6
КТПН-24	250	-292,1	-292,1	-292,1
КТПН-25А	250	-29,4	-29,4	-29,4
КТПН-26	400	60	60	60
КТПН-26А	400	60	60	60
КТПН-27	400	-55	-55	-55
КТПН-28	630	-76	-76	-76
КТПН-31	400	-55,4	-55,4	-55,4
КТПН-32	250	-123	-123	-123
КТПН-33	250	-31	-31	-31
КТПН-34	400	-60	-60	-60
КТПН-35	400	72	72	72
КТПН-36	160	31	31	31
КТПН-39	400	-283,4	-283,4	-283,4
КТПН-41	400	-128	-128	-128
КТПН-42	400	-42	-42	-42
КТПН-43	250	102	102	102
КТПН-44	400	55	55	55
КТПН-45	400	135	135	135
КТПН-45А	400	135	135	135
КТПН-46	400	-40	-40	-40
КТПН-47	630	20	20	20
КТПН-49	160	44	44	44
КТПН-55	630	-176	-176	-176
КТПН-56	250	-101,5	101,5	101,5
КТПН-57	630	90	90	90
КТПН-59	250	-98	-98	-98
КТПН-62	250	-38	-38	-38
КТПН-62А	630	91	91	91
КТПН-63	250	-28,4	-28,4	-28,4
КТПН-65	160	62	62	62
КТПН-67	250	82	82	82
КТПН-69	2х630	270	270	270
КТПН-71	630	-318	-318	-318
КТПН-76	400	60	60	60
КТПН-77	2х400	-721,5	-721,5	-721,5
КТПН-98	250	107	107	107
КТПН-100	250	-48	-48	-48
КТПН-108	250	137	137	137
КТПН-109	250	132	132	132
КТПН-110	2х250	-145	-145	-145
КТПН-115	400	160	160	160
КТПН-116	400	160	160	160

## 01.07.2013г.
Сведения о наличии объема свободной для технологического присоединения мощности и общей пропускной способности трансформаторных подстанций ниже 35кВ на 01.07.2013г.

Наименование объекта, класс напряжения	Количество установленных трансформаторов и их мощность, кВА	Текущий резерв мощности с учетом присоединенных потребителей, кВт	Текущий резерв мощности с учетом присоединенных потребителей и заключенных договоров на ТП, кВт	Планируемый резерв мощности на конец месяца с учетом присоединенных потребителей, заключенных договоров и поданных заявок на ТП, кВт

ТП-11	2х630	-41,4	-64,4	-64,4
ТП-12	2х630	-305,2	-305,2	-305,2
ТП-13	2х1000	356,2	348,2	348,2
КТПН-14	2х630	246,4	246,4	246,4
ТП-15	2х1000	35,5	35,5	35,5
РП-1	2х1000+2х630	690,7	675,7	675,7
ТП-21	2х1000	228,6	228,6	228,6
ТП-22	2х400	181,7	181,7	181,7
ТП-23	2х630	-500,8	-500,8	-500,8
ТП-24	2х630	236,1	236,1	236,1
ТП-25	2х1000	203,5	203,5	203,5
ТП-26	2х1000	21,8	21,8	11,8
ТП-31	2х1000	221,5	221,5	221,5
ТП-32	2х1000	-89,5	-89,5	-122
ТП-33	2х630	-82,9	-82,9	-82,9
ТП-41	2х630	-291,2	-291,2	-291,2
ТП-42	2х1000	278,6	171,6	166,6
ТП-51	2х1000	-241,7	-241,7	-241,7
ТП-53	2х1000	206,1	206,1	176,1
ТП-61	2х1000	-30,8	-36,8	-36,8
ТП-62	2х1000	240,7	240,7	240,7
ТП-63	2х1000	29,9	29,9	29,9
ТП-64	2х1000	486,3	486,3	486,3
ТП-64А	2х630	112,9	92,9	92,9
ТП-71	2х1000	-131,2	-131,2	-131,2
ТП-72	2х1000	194,6	124,6	124,6
ТП-73	2х630	653,5	653,5	647,25
ТП-74	2х630	151,5	143	143
ТП-75	2х160	-31,8	-31,8	-74,55
РП-2	2х1000+2х630	179,2	179,2	179,2
ТП-82	250	6	6	6
ТП-81	63	0	0	0
ТП-91	2х630	55,2	55,2	55,2
ТП-92	2х630	-41,7	-41,7	-41,7
ТП-93	2х630	-227,7	-227,7	-227,7
ТП-94	2х1000	239,8	239,8	239,8
ТП-1001	2х630	52,5	52,5	52,5
ТП-1002	2х1000	798,7	787,2	787,2
ТП-1003	2х630	560	560	560
ТП-1004	2х630	410,8	365,8	365,8
ТП-1005	2х1000	1262	1262	1262
КТПН-1101	400	-31,5	-116,5	-116,5
КТПН-1102	400	114	-28	-28
КТПН-2201	400	234	234	234
КТПН-2202	160	-101	-101	-101
КТПН-2303	630	-709,9	-719,9	-719,9
КТПН-2304	250	127	127	127
КТПН-101	400	160	160	160
КТПН-102	250	62	62	62
КТПН-103	250	-13,5	-13,5	-13,5
КТПН-103А	250	152	152	152
КТПН-104	250	142	142	142
КТПН-106	2х630	550	550	550
КТПН-107	400	60	60	60
КТПН-108	2х630	670	670	670
КТПН-109	2х630	620	620	620
КТПН-111	250	39	39	39
КТПН-112	2х630	383	383	383
КТПН-112а	2х630	690	675	675
КТПН-113	2х400	-5	-5	-5
КТПН-114	2х400	302	302	302
КТПН-115а	2х400	-148	-148	-148
КТПН-117	2х400	383	383	383
КТПН-118	400	-45,5	-49,5	-49,5
КТПН-119	400	14	14	14
КТПН-123	250	32	32	32
КТПН-129	160	43	43	43
КТПН-130	250	-9,5	-9,5	-9,5
КТПН-131	250	51,2	29,2	29,2
КТПН-135	2х630	501	501	501
КТПН-136	100	49	30	30
КТПН-137	2х400	-176	-176	-176
КТПН-138	630	-168	-168	-168
КТПН-139	2х630	380	380	380
КТПН-140	2х1000	1028	1028	1028
КТПН-141	2х1000	838	838	838
КТПН-145	400	-143,9	-196,9	-196,9
КТПН-148	2х400	-176,5	-176,5	-176,5
КТПН-151	160	-126	-126	-126
КТПН-152	400	112	112	112
КТПН-153	250	142	142	142
КТПН-155	160	-51	-51	-51
КТПН-156	2х250	-87	-130	-130
КТПН-157	400	128,8	115,8	115,8
КТПН-158	63	6	6	6
КТПН-160	2х630	754	754	754
КТПН-161	250	20,5	20,5	20,5
КТПН-169	250	106	106	106
КТПН-170	100	37	37	37
КТПН-171	100	10	10	10
КТПН-76	160	74,5	74,5	74,5
КТПН-36	250	26,5	11,5	11,5
РП-3	2х630	141,3	141,3	141,3
РП-11	2х630	655	655	655
ТП-9	2х400	320	320	320
КТПН-1	400	-40	-40	-40
КТПН-2	100	25	25	25
КТПН-3	250	-31	-31	-31
КТПН-3А	250	-68	-68	-68
КТПН-5	400	-361	-361	-361
КТПН-6	250	72,9	72,9	72,9
КТПН-9	630	190	190	190
КТПН-9А	630	190	190	190
КТПН-14	160	54	54	54
КТПН-15	2х630	800	800	800
КТПН-16	250	92	47	47
КТПН-17	250	83	83	83
КТПН-18	400	-107	-107	-107
ТП-18А	2х400	-71	-71	-71
КТПН-22	250	-124,2	-124,2	-124,2
КТПН-23	630	-817,6	-817,6	-817,6
КТПН-24	250	-292,1	-292,1	-292,1
КТПН-25А	250	-29,4	-29,4	-29,4
КТПН-26	400	60	60	60
КТПН-26А	400	60	60	60
КТПН-27	400	-55	-55	-55
КТПН-28	630	-76	-76	-76
КТПН-31	400	-55,4	-55,4	-55,4
КТПН-32	250	-123	-123	-123
КТПН-33	250	-31	-31	-31
КТПН-34	400	-60	-60	-60
КТПН-35	400	72	72	72
КТПН-36	160	31	31	31
КТПН-39	400	-283,4	-283,4	-283,4
КТПН-41	400	-128	-128	-128
КТПН-42	400	-42	-42	-42
КТПН-43	250	102	102	102
КТПН-44	400	55	55	55
КТПН-45	400	135	135	135
КТПН-45А	400	135	135	135
КТПН-46	400	-40	-40	-40
КТПН-47	630	20	20	20
КТПН-49	160	44	44	44
КТПН-55	630	-176	-176	-176
КТПН-56	250	-101,5	101,5	101,5
КТПН-57	630	90	90	90
КТПН-59	250	-98	-98	-98
КТПН-62	250	-38	-38	-38
КТПН-62А	630	91	91	91
КТПН-63	250	-28,4	-28,4	-28,4
КТПН-65	160	62	62	62
КТПН-67	250	82	82	82
КТПН-69	2х630	270	270	270
КТПН-71	630	-318	-318	-318
КТПН-76	400	60	60	60
КТПН-77	2х400	-721,5	-721,5	-721,5
КТПН-98	250	107	107	107
КТПН-100	250	-48	-48	-48
КТПН-108	250	137	137	137
КТПН-109	250	132	132	132
КТПН-110	2х250	-145	-145	-145
КТПН-115	400	160	160	160
КТПН-116	400	160	160	160

## 01.08.2013г.
Сведения о наличии объема свободной для технологического присоединения мощности и общей пропускной способности трансформаторных подстанций ниже 35кВ на 01.08.2013г.

Наименование объекта, класс напряжения	Количество установленных трансформаторов и их мощность, кВА	Текущий резерв мощности с учетом присоединенных потребителей, кВт	Текущий резерв мощности с учетом присоединенных потребителей и заключенных договоров на ТП, кВт	Планируемый резерв мощности на конец месяца с учетом присоединенных потребителей, заключенных договоров и поданных заявок на ТП, кВт

ТП-11	2х630	-41,4	-64,4	-64,4
ТП-12	2х630	-305,2	-305,2	-305,2
ТП-13	2х1000	356,2	348,2	348,2
КТПН-14	2х630	246,4	246,4	246,4
ТП-15	2х1000	35,5	35,5	35,5
РП-1	2х1000+2х630	690,7	675,7	675,7
ТП-21	2х1000	228,6	228,6	228,6
ТП-22	2х400	181,7	181,7	181,7
ТП-23	2х630	-500,8	-500,8	-500,8
ТП-24	2х630	236,1	236,1	236,1
ТП-25	2х1000	203,5	203,5	203,5
ТП-26	2х1000	21,8	11,8	11,8
ТП-31	2х1000	221,5	221,5	221,5
ТП-32	2х1000	-89,5	-89,5	-132
ТП-33	2х630	-82,9	-82,9	-82,9
ТП-41	2х630	-291,2	-291,2	-291,2
ТП-42	2х1000	278,6	171,6	166,6
ТП-51	2х1000	-241,7	-241,7	-241,7
ТП-53	2х1000	206,1	206,1	176,1
ТП-61	2х1000	-30,8	-36,8	-36,8
ТП-62	2х1000	240,7	240,7	240,7
ТП-63	2х1000	29,9	29,9	29,9
ТП-64	2х1000	486,3	486,3	486,3
ТП-64А	2х630	112,9	92,9	92,9
ТП-71	2х1000	-131,2	-134,2	-134,2
ТП-72	2х1000	194,6	124,6	124,6
ТП-73	2х630	653,5	653,5	647,25
ТП-74	2х630	146,5	143	143
ТП-75	2х160	-31,8	-31,8	-74,55
РП-2	2х1000+2х630	179,2	179,2	179,2
ТП-82	250	6	6	6
ТП-81	63	0	0	0
ТП-91	2х630	55,2	55,2	55,2
ТП-92	2х630	-41,7	-41,7	-41,7
ТП-93	2х630	-227,7	-227,7	-227,7
ТП-94	2х1000	239,8	239,8	239,8
ТП-1001	2х630	52,5	52,5	52,5
ТП-1002	2х1000	798,7	787,2	787,2
ТП-1003	2х630	560	560	560
ТП-1004	2х630	395,8	305,8	305,8
ТП-1005	2х1000	1262	1262	1262
КТПН-1101	400	-31,5	-116,5	-116,5
КТПН-1102	400	114	-28	-28
КТПН-2201	400	234	234	234
КТПН-2202	160	-101	-101	-101
КТПН-2303	630	-719,9	-719,9	-719,9
КТПН-2304	250	127	127	127
КТПН-101	400	160	160	160
КТПН-102	250	62	62	62
КТПН-103	250	-13,5	-28,5	-28,5
КТПН-103А	250	152	152	152
КТПН-104	250	142	142	142
КТПН-106	2х630	550	550	550
КТПН-107	400	60	60	60
КТПН-108	2х630	670	670	670
КТПН-109	2х630	620	620	620
КТПН-111	250	39	39	39
КТПН-112	2х630	383	383	383
КТПН-112а	2х630	690	675	675
КТПН-113	2х400	-5	-5	-5
КТПН-114	2х400	302	302	302
КТПН-115а	2х400	-148	-148	-148
КТПН-117	2х400	383	383	383
КТПН-118	400	-45,5	-49,5	-49,5
КТПН-119	400	14	14	14
КТПН-123	250	32	32	32
КТПН-129	160	43	43	43
КТПН-130	250	-9,5	-9,5	-9,5
КТПН-131	250	29,2	29,2	29,2
КТПН-135	2х630	501	501	501
КТПН-136	100	37	30	30
КТПН-137	2х400	-176	-176	-176
КТПН-138	630	-168	-168	-168
КТПН-139	2х630	380	380	380
КТПН-140	2х1000	1028	1028	1028
КТПН-141	2х1000	838	838	838
КТПН-145	400	-148,9	-196,9	-196,9
КТПН-148	2х400	-176,5	-176,5	-176,5
КТПН-151	160	-126	-126	-126
КТПН-152	400	112	112	112
КТПН-153	250	142	142	142
КТПН-155	160	-51	-51	-51
КТПН-156	2х250	-87	-140	-140
КТПН-157	400	123,8	115,8	115,8
КТПН-158	63	6	6	6
КТПН-160	2х630	754	754	754
КТПН-161	250	20,5	20,5	20,5
КТПН-169	250	106	106	106
КТПН-170	100	37	37	37
КТПН-171	100	10	10	10
КТПН-76	160	74,5	74,5	74,5
КТПН-36	250	26,5	11,5	11,5
РП-3	2х630	141,3	141,3	141,3
РП-11	2х630	655	655	655
ТП-9	2х400	320	320	320
КТПН-1	400	-40	-40	-40
КТПН-2	100	25	25	25
КТПН-3	250	-31	-31	-31
КТПН-3А	250	-68	-68	-68
КТПН-5	400	-361	-361	-361
КТПН-6	250	72,9	72,9	72,9
КТПН-9	630	190	190	190
КТПН-9А	630	190	190	190
КТПН-14	160	54	54	54
КТПН-15	2х630	800	800	800
КТПН-16	250	92	47	47
КТПН-17	250	83	83	83
КТПН-18	400	-107	-107	-107
ТП-18А	2х400	-71	-71	-71
КТПН-22	250	-124,2	-124,2	-124,2
КТПН-23	630	-817,6	-817,6	-817,6
КТПН-24	250	-292,1	-292,1	-292,1
КТПН-25А	250	-29,4	-29,4	-29,4
КТПН-26	400	60	60	60
КТПН-26А	400	60	60	60
КТПН-27	400	-55	-55	-55
КТПН-28	630	-76	-76	-76
КТПН-31	400	-55,4	-55,4	-55,4
КТПН-32	250	-123	-123	-123
КТПН-33	250	-31	-31	-31
КТПН-34	400	-60	-60	-60
КТПН-35	400	72	72	72
КТПН-36	160	31	31	31
КТПН-39	400	-283,4	-283,4	-283,4
КТПН-41	400	-128	-128	-128
КТПН-42	400	-42	-42	-42
КТПН-43	250	102	102	102
КТПН-44	400	55	55	55
КТПН-45	400	135	135	135
КТПН-45А	400	135	135	135
КТПН-46	400	-40	-40	-40
КТПН-47	630	20	20	20
КТПН-49	160	44	44	44
КТПН-55	630	-176	-176	-176
КТПН-56	250	-101,5	101,5	101,5
КТПН-57	630	90	90	90
КТПН-59	250	-98	-98	-98
КТПН-62	250	-38	-38	-38
КТПН-62А	630	91	91	91
КТПН-63	250	-28,4	-28,4	-28,4
КТПН-65	160	62	62	62
КТПН-67	250	82	82	82
КТПН-69	2х630	270	270	270
КТПН-71	630	-318	-318	-318
КТПН-76	400	60	60	60
КТПН-77	2х400	-721,5	-721,5	-721,5
КТПН-98	250	107	107	107
КТПН-100	250	-48	-48	-48
КТПН-108	250	137	137	137
КТПН-109	250	132	132	132
КТПН-110	2х250	-145	-145	-145
КТПН-115	400	160	160	160
КТПН-116	400	160	160	160

## 01.09.2013г.
Сведения о наличии объема свободной для технологического присоединения мощности и общей пропускной способности трансформаторных подстанций ниже 35кВ на 01.09.2013г.

Наименование объекта, класс напряжения	Количество установленных трансформаторов и их мощность, кВА	Текущий резерв мощности с учетом присоединенных потребителей, кВт	Текущий резерв мощности с учетом присоединенных потребителей и заключенных договоров на ТП, кВт	Планируемый резерв мощности на конец месяца с учетом присоединенных потребителей, заключенных договоров и поданных заявок на ТП, кВт

ТП-11	2х630	-41,4	-64,4	-64,4
ТП-12	2х630	-300,2	-300,2	-300,2
ТП-13	2х1000	356,2	348,2	348,2
КТПН-14	2х630	246,4	246,4	246,4
ТП-15	2х1000	35,5	35,5	35,5
РП-1	2х1000+2х630	690,7	675,7	675,7
ТП-21	2х1000	228,6	228,6	228,6
ТП-22	2х400	181,7	181,7	181,7
ТП-23	2х630	-500,8	-500,8	-500,8
ТП-24	2х630	236,1	236,1	236,1
ТП-25	2х1000	203,5	203,5	203,5
ТП-26	2х1000	21,8	11,8	11,8
ТП-31	2х1000	221,5	221,5	221,5
ТП-32	2х1000	-89,5	-99,5	-132
ТП-33	2х630	-82,9	-82,9	-82,9
ТП-41	2х630	-291,2	-291,2	-291,2
ТП-42	2х1000	278,6	171,6	166,6
ТП-51	2х1000	-241,7	-241,7	-241,7
ТП-53	2х1000	206,1	206,1	176,1
ТП-61	2х1000	-30,8	-36,8	-36,8
ТП-62	2х1000	240,7	240,7	240,7
ТП-63	2х1000	29,9	29,9	29,9
ТП-64	2х1000	486,3	486,3	387,3
ТП-64А	2х630	112,9	92,9	92,9
ТП-71	2х1000	-131,2	-134,2	-134,2
ТП-72	2х1000	194,6	124,6	124,6
ТП-73	2х630	653,5	653,5	647,25
ТП-74	2х630	146,5	143	143
ТП-75	2х160	-31,8	-31,8	-74,55
РП-2	2х1000+2х630	179,2	179,2	179,2
ТП-82	250	6	6	6
ТП-81	63	0	0	0
ТП-91	2х630	55,2	40,2	40,2
ТП-92	2х630	-41,7	-41,7	-41,7
ТП-93	2х630	-227,7	-227,7	-227,7
ТП-94	2х1000	239,8	239,8	239,8
ТП-1001	2х630	52,5	52,5	52,5
ТП-1002	2х1000	798,7	787,2	787,2
ТП-1003	2х630	560	560	560
ТП-1004	2х630	365,8	290,8	290,8
ТП-1005	2х1000	1262	1262	1262
КТПН-1101	400	-31,5	-131,5	-131,5
КТПН-1102	400	114	-28	-28
КТПН-2201	400	234	234	234
КТПН-2202	160	-101	-101	-101
КТПН-2303	630	-719,9	-729,9	-729,9
КТПН-2304	250	127	127	27
КТПН-101	400	160	160	160
КТПН-102	250	62	62	62
КТПН-103	250	-13,5	-28,5	-28,5
КТПН-103А	250	152	152	152
КТПН-104	250	142	142	142
КТПН-106	2х630	550	550	550
КТПН-107	400	60	60	60
КТПН-108	2х630	670	670	670
КТПН-109	2х630	620	620	620
КТПН-111	250	39	39	39
КТПН-112	2х630	383	383	383
КТПН-112а	2х630	690	675	675
КТПН-113	2х400	-5	-5	-5
КТПН-114	2х400	302	302	302
КТПН-115а	2х400	-148	-148	-148
КТПН-117	2х400	383	383	383
КТПН-118	400	-45,5	-49,5	-49,5
КТПН-119	400	14	14	14
КТПН-123	250	32	32	32
КТПН-129	160	43	43	43
КТПН-130	250	-9,5	-9,5	-9,5
КТПН-131	250	29,2	29,2	29,2
КТПН-135	2х630	501	501	501
КТПН-136	100	37	30	28
КТПН-137	2х400	-176	-176	-176
КТПН-138	630	-168	-168	-168
КТПН-139	2х630	380	380	380
КТПН-140	2х1000	1028	1028	1028
КТПН-141	2х1000	838	838	838
КТПН-145	400	-148,9	-216,9	-216,9
КТПН-148	2х400	-176,5	-176,5	-176,5
КТПН-151	160	-126	-126	-126
КТПН-152	400	112	112	112
КТПН-153	250	142	140	140
КТПН-155	160	-51	-51	-51
КТПН-156	2х250	-130	-140	-140
КТПН-157	400	123,8	112,8	102,8
КТПН-158	63	6	6	6
КТПН-160	2х630	754	754	754
КТПН-161	250	20,5	20,5	20,5
КТПН-169	250	106	106	106
КТПН-170	100	37	37	37
КТПН-171	100	10	10	10
КТПН-76	160	74,5	74,5	74,5
КТПН-36	250	26,5	11,5	11,5
РП-3	2х630	141,3	141,3	141,3
РП-11	2х630	655	655	655
ТП-9	2х400	320	320	320
КТПН-1	400	-40	-40	-40
КТПН-2	100	25	25	25
КТПН-3	250	-31	-31	-31
КТПН-3А	250	-68	-68	-68
КТПН-5	400	-361	-361	-361
КТПН-6	250	72,9	72,9	72,9
КТПН-9	630	190	190	190
КТПН-9А	630	190	190	190
КТПН-14	160	54	54	54
КТПН-15	2х630	800	800	800
КТПН-16	250	92	47	47
КТПН-17	250	83	83	83
КТПН-18	400	-107	-107	-107
ТП-18А	2х400	-71	-71	-71
КТПН-22	250	-124,2	-124,2	-124,2
КТПН-23	630	-817,6	-817,6	-817,6
КТПН-24	250	-292,1	-292,1	-292,1
КТПН-25А	250	-29,4	-29,4	-29,4
КТПН-26	400	60	60	60
КТПН-26А	400	60	60	60
КТПН-27	400	-55	-55	-55
КТПН-28	630	-76	-76	-76
КТПН-31	400	-55,4	-55,4	-55,4
КТПН-32	250	-123	-123	-123
КТПН-33	250	-31	-46	-46
КТПН-34	400	-60	-60	-60
КТПН-35	400	72	72	-28
КТПН-36	160	31	31	31
КТПН-39	400	-283,4	-283,4	-283,4
КТПН-41	400	-128	-128	-128
КТПН-42	400	-42	-42	-42
КТПН-43	250	102	102	102
КТПН-44	400	55	55	55
КТПН-45	400	135	135	135
КТПН-45А	400	135	135	135
КТПН-46	400	-40	-40	-40
КТПН-47	630	20	20	20
КТПН-49	160	44	44	44
КТПН-55	630	-176	-176	-176
КТПН-56	250	-101,5	101,5	101,5
КТПН-57	630	90	90	90
КТПН-59	250	-98	-98	-98
КТПН-62	250	-38	-38	-38
КТПН-62А	630	91	91	91
КТПН-63	250	-28,4	-28,4	-28,4
КТПН-65	160	62	62	62
КТПН-67	250	82	82	82
КТПН-69	2х630	270	270	270
КТПН-71	630	-318	-312,5	-312,5
КТПН-76	400	60	60	60
КТПН-77	2х400	-721,5	-721,5	-721,5
КТПН-98	250	107	107	107
КТПН-100	250	-48	-48	-48
КТПН-108	250	137	137	137
КТПН-109	250	132	132	132
КТПН-110	2х250	-145	-145	-145
КТПН-115	400	160	160	160
КТПН-116	400	160	160	160

## 01.10.2013г.
Сведения о наличии объема свободной для технологического присоединения мощности и общей пропускной способности трансформаторных подстанций ниже 35кВ на 01.10.2013г.

Наименование объекта, класс напряжения	Количество установленных трансформаторов и их мощность, кВА	Текущий резерв мощности с учетом присоединенных потребителей, кВт	Текущий резерв мощности с учетом присоединенных потребителей и заключенных договоров на ТП, кВт	Планируемый резерв мощности на конец месяца с учетом присоединенных потребителей, заключенных договоров и поданных заявок на ТП, кВт

ТП-11	2х630	-41,4	-64,4	-64,4
ТП-12	2х630	-300,2	-300,2	-300,2
ТП-13	2х1000	356,2	348,2	315,2
КТПН-14	2х630	246,4	246,4	134,8
ТП-15	2х1000	35,5	35,5	35,5
РП-1	2х1000+2х630	685,7	675,7	675,7
ТП-21	2х1000	228,6	228,6	228,6
ТП-22	2х400	181,7	181,7	181,7
ТП-23	2х630	-500,8	-500,8	-500,8
ТП-24	2х630	236,1	236,1	236,1
ТП-25	2х1000	203,5	203,5	203,5
ТП-26	2х1000	21,8	11,8	11,8
ТП-31	2х1000	221,5	221,5	211,5
ТП-32	2х1000	-89,5	-132	-132
ТП-33	2х630	-82,9	-82,9	-82,9
ТП-41	2х630	-291,2	-291,2	-291,2
ТП-42	2х1000	278,6	166,6	166,6
ТП-51	2х1000	-241,7	-241,7	-241,7
ТП-53	2х1000	206,1	206,1	176,1
ТП-61	2х1000	-30,8	-36,8	-36,8
ТП-62	2х1000	240,7	240,7	240,7
ТП-63	2х1000	29,9	29,9	29,9
ТП-64	2х1000	486,3	387,3	387,3
ТП-64А	2х630	102,9	92,9	92,9
ТП-71	2х1000	-134,2	-134,2	-134,2
ТП-72	2х1000	194,6	124,6	124,6
ТП-73	2х630	653,5	653,5	647,25
ТП-74	2х630	146,5	143	143
ТП-75	2х160	-31,8	-31,8	-74,55
РП-2	2х1000+2х630	179,2	179,2	179,2
ТП-82	250	6	6	6
ТП-81	63	0	0	0
ТП-91	2х630	55,2	40,2	40,2
ТП-92	2х630	-41,7	-41,7	-41,7
ТП-93	2х630	-227,7	-227,7	-227,7
ТП-94	2х1000	239,8	239,8	239,8
ТП-1001	2х630	52,5	52,5	52,5
ТП-1002	2х1000	798,7	787,2	787,2
ТП-1003	2х630	560	560	560
ТП-1004	2х630	365,8	260,8	260,8
ТП-1005	2х1000	1262	1262	1262
КТПН-1101	400	-31,5	-131,5	-131,5
КТПН-1102	400	114	-28	-28
КТПН-2201	400	234	234	234
КТПН-2202	160	-101	-101	-101
КТПН-2303	630	-719,9	-744,9	-744,9
КТПН-2304	250	127	27	27
КТПН-101	400	160	160	160
КТПН-102	250	62	62	62
КТПН-103	250	-13,5	-28,5	-28,5
КТПН-103А	250	152	152	152
КТПН-104	250	142	142	142
КТПН-106	2х630	550	550	550
КТПН-107	400	60	60	60
КТПН-108	2х630	670	670	670
КТПН-109	2х630	620	620	620
КТПН-111	250	39	39	39
КТПН-112	2х630	383	383	383
КТПН-112а	2х630	690	675	675
КТПН-113	2х400	-5	-5	-5
КТПН-114	2х400	302	302	302
КТПН-115а	2х400	-148	-148	-148
КТПН-117	2х400	383	383	383
КТПН-118	400	-45,5	-49,5	-49,5
КТПН-119	400	14	14	14
КТПН-123	250	32	32	32
КТПН-129	160	43	43	43
КТПН-130	250	-9,5	-9,5	-9,5
КТПН-131	250	29,2	29,2	29,2
КТПН-135	2х630	501	501	501
КТПН-136	100	37	28	28
КТПН-137	2х400	-176	-176	-176
КТПН-138	630	-168	-168	-168
КТПН-139	2х630	380	380	380
КТПН-140	2х1000	1028	1028	1028
КТПН-141	2х1000	838	838	838
КТПН-145	400	-148,9	-216,9	-216,9
КТПН-148	2х400	-176,5	-176,5	-176,5
КТПН-151	160	-126	-126	-126
КТПН-152	400	112	112	112
КТПН-153	250	142	140	140
КТПН-155	160	-51	-51	-51
КТПН-156	2х250	-130	-140	-140
КТПН-157	400	102,8	92,8	92,8
КТПН-158	63	6	6	6
КТПН-160	2х630	754	754	754
КТПН-161	250	20,5	20,5	20,5
КТПН-169	250	106	106	106
КТПН-170	100	37	37	37
КТПН-171	100	10	10	10
КТПН-76	160	74,5	74,5	74,5
КТПН-36	250	26,5	11,5	11,5
РП-3	2х630	141,3	141,3	141,3
РП-11	2х630	655	655	655
ТП-9	2х400	320	320	320
КТПН-1	400	-40	-40	-40
КТПН-2	100	25	25	25
КТПН-3	250	-31	-31	-31
КТПН-3А	250	-68	-68	-68
КТПН-5	400	-361	-361	-361
КТПН-6	250	72,9	72,9	72,9
КТПН-9	630	190	190	190
КТПН-9А	630	190	190	190
КТПН-14	160	54	54	54
КТПН-15	2х630	800	800	800
КТПН-16	250	92	47	47
КТПН-17	250	83	83	83
КТПН-18	400	-107	-107	-107
ТП-18А	2х400	-71	-71	-71
КТПН-22	250	-124,2	-124,2	-124,2
КТПН-23	630	-817,6	-817,6	-817,6
КТПН-24	250	-292,1	-292,1	-292,1
КТПН-25А	250	-29,4	-29,4	-29,4
КТПН-26	400	60	60	60
КТПН-26А	400	60	60	60
КТПН-27	400	-55	-55	-55
КТПН-28	630	-76	-76	-76
КТПН-31	400	-55,4	-55,4	-55,4
КТПН-32	250	-123	-123	-123
КТПН-33	250	-31	-46	-46
КТПН-34	400	-60	-60	-60
КТПН-35	400	72	72	-28
КТПН-36	160	31	31	31
КТПН-39	400	-283,4	-283,4	-283,4
КТПН-41	400	-128	-128	-128
КТПН-42	400	-42	-42	-42
КТПН-43	250	102	102	102
КТПН-44	400	55	55	55
КТПН-45	400	135	135	135
КТПН-45А	400	135	135	135
КТПН-46	400	-40	-40	-40
КТПН-47	630	20	20	20
КТПН-49	160	44	44	44
КТПН-55	630	-176	-176	-176
КТПН-56	250	-101,5	101,5	101,5
КТПН-57	630	90	90	90
КТПН-59	250	-98	-98	-98
КТПН-62	250	-38	-38	-38
КТПН-62А	630	91	91	91
КТПН-63	250	-28,4	-28,4	-28,4
КТПН-65	160	62	62	62
КТПН-67	250	82	82	82
КТПН-69	2х630	270	270	270
КТПН-71	630	-318	-312,5	-312,5
КТПН-76	400	60	60	60
КТПН-77	2х400	-721,5	-721,5	-721,5
КТПН-98	250	107	107	107
КТПН-100	250	-48	-48	-48
КТПН-108	250	137	137	137
КТПН-109	250	132	132	132
КТПН-110	2х250	-145	-145	-145
КТПН-115	400	160	160	160
КТПН-116	400	160	160	160

## 01.11.2013г.
Сведения о наличии объема свободной для технологического присоединения мощности и общей пропускной способности трансформаторных подстанций ниже 35кВ на 01.11.2013г.

Наименование объекта, класс напряжения	Количество установленных трансформаторов и их мощность, кВА	Текущий резерв мощности с учетом присоединенных потребителей, кВт	Текущий резерв мощности с учетом присоединенных потребителей и заключенных договоров на ТП, кВт	Планируемый резерв мощности на конец месяца с учетом присоединенных потребителей, заключенных договоров и поданных заявок на ТП, кВт

ТП-11	2х630	-64,4	-64,4	-64,4
ТП-12	2х630	-300,2	-300,2	-300,2
ТП-13	2х1000	356,2	315,2	315,2
КТПН-14	2х630	246,4	246,4	134,8
ТП-15	2х1000	35,5	35,5	35,5
РП-1	2х1000+2х630	685,7	675,7	675,7
ТП-21	2х1000	228,6	228,6	228,6
ТП-22	2х400	181,7	181,7	181,7
ТП-23	2х630	-500,8	-500,8	-500,8
ТП-24	2х630	236,1	236,1	236,1
ТП-25	2х1000	203,5	203,5	203,5
ТП-26	2х1000	21,8	11,8	11,8
ТП-31	2х1000	221,5	211,5	211,5
ТП-32	2х1000	-89,5	-132	-132
ТП-33	2х630	-82,9	-82,9	-82,9
ТП-41	2х630	-291,2	-291,2	-291,2
ТП-42	2х1000	278,6	166,6	166,6
ТП-51	2х1000	-241,7	-241,7	-241,7
ТП-53	2х1000	206,1	206,1	176,1
ТП-61	2х1000	-30,8	-40,8	-40,8
ТП-62	2х1000	240,7	240,7	240,7
ТП-63	2х1000	29,9	29,9	29,9
ТП-64	2х1000	486,3	387,3	387,3
ТП-64А	2х630	102,9	92,9	92,9
ТП-71	2х1000	-134,2	-134,2	-134,2
ТП-72	2х1000	194,6	124,6	124,6
ТП-73	2х630	653,5	653,5	647,25
ТП-74	2х630	143	143	143
ТП-75	2х160	-31,8	-31,8	-74,55
РП-2	2х1000+2х630	179,2	179,2	179,2
ТП-82	250	6	6	6
ТП-81	63	0	0	0
ТП-91	2х630	55,2	40,2	40,2
ТП-92	2х630	-41,7	-41,7	-41,7
ТП-93	2х630	-227,7	-227,7	-227,7
ТП-94	2х1000	239,8	239,8	239,8
ТП-1001	2х630	52,5	52,5	52,5
ТП-1002	2х1000	797,2	787,2	787,2
ТП-1003	2х630	560	560	560
ТП-1004	2х630	350,8	260,8	260,8
ТП-1005	2х1000	1262	1262	1262
КТПН-1101	400	-31,5	-146,5	-146,5
КТПН-1102	400	114	-28	-28
КТПН-2201	400	234	234	234
КТПН-2202	160	-101	-101	-101
КТПН-2303	630	-719,9	-744,9	-744,9
КТПН-2304	250	127	27	27
КТПН-101	400	160	160	160
КТПН-102	250	62	62	62
КТПН-103	250	-13,5	-28,5	-28,5
КТПН-103А	250	152	152	152
КТПН-104	250	142	142	142
КТПН-106	2х630	550	550	550
КТПН-107	400	60	60	60
КТПН-108	2х630	670	670	670
КТПН-109	2х630	620	620	620
КТПН-111	250	39	39	39
КТПН-112	2х630	383	383	383
КТПН-112а	2х630	690	675	675
КТПН-113	2х400	-5	-5	-5
КТПН-114	2х400	302	302	302
КТПН-115а	2х400	-148	-148	-148
КТПН-117	2х400	383	383	383
КТПН-118	400	-45,5	-49,5	-49,5
КТПН-119	400	14	14	14
КТПН-123	250	32	32	32
КТПН-129	160	43	43	43
КТПН-130	250	-9,5	-9,5	-9,5
КТПН-131	250	29,2	29,2	29,2
КТПН-135	2х630	501	501	501
КТПН-136	100	35	28	28
КТПН-137	2х400	-176	-176	-176
КТПН-138	630	-168	-168	-168
КТПН-139	2х630	380	380	380
КТПН-140	2х1000	1028	1028	1028
КТПН-141	2х1000	838	838	838
КТПН-145	400	-153,9	-216,9	-216,9
КТПН-148	2х400	-176,5	-176,5	-176,5
КТПН-151	160	-126	-126	-126
КТПН-152	400	112	112	112
КТПН-153	250	142	140	140
КТПН-155	160	-51	-51	-51
КТПН-156	2х250	-140	-140	-140
КТПН-157	400	92,8	92,8	92,8
КТПН-158	63	6	6	6
КТПН-160	2х630	754	754	754
КТПН-161	250	16,5	14,5	14,5
КТПН-169	250	106	106	106
КТПН-170	100	37	37	37
КТПН-171	100	10	10	10
КТПН-76	160	74,5	74,5	74,5
КТПН-36	250	26,5	11,5	11,5
РП-3	2х630	141,3	141,3	141,3
РП-11	2х630	655	655	655
ТП-9	2х400	320	320	320
КТПН-1	400	-40	-40	-40
КТПН-2	100	25	25	25
КТПН-3	250	-31	-31	-31
КТПН-3А	250	-68	-68	-68
КТПН-5	400	-361	-361	-361
КТПН-6	250	72,9	72,9	72,9
КТПН-9	630	190	190	190
КТПН-9А	630	190	190	190
КТПН-14	160	54	54	54
КТПН-15	2х630	800	800	800
КТПН-16	250	92	47	47
КТПН-17	250	83	83	83
КТПН-18	400	-107	-107	-107
ТП-18А	2х400	-71	-71	-71
КТПН-22	250	-124,2	-124,2	-124,2
КТПН-23	630	-817,6	-817,6	-817,6
КТПН-24	250	-292,1	-292,1	-292,1
КТПН-25А	250	-29,4	-29,4	-29,4
КТПН-26	400	60	60	60
КТПН-26А	400	60	60	60
КТПН-27	400	-55	-55	-55
КТПН-28	630	-76	-76	-76
КТПН-31	400	-55,4	-55,4	-55,4
КТПН-32	250	-123	-123	-123
КТПН-33	250	-31	-46	-46
КТПН-34	400	-60	-60	-60
КТПН-35	400	72	72	-28
КТПН-36	160	31	31	31
КТПН-39	400	-283,4	-283,4	-283,4
КТПН-41	400	-128	-128	-128
КТПН-42	400	-42	-42	-42
КТПН-43	250	102	102	102
КТПН-44	400	55	55	55
КТПН-45	400	135	135	135
КТПН-45А	400	135	135	135
КТПН-46	400	-40	-40	-40
КТПН-47	630	20	20	20
КТПН-49	160	44	44	44
КТПН-55	630	-176	-176	-176
КТПН-56	250	-101,5	101,5	101,5
КТПН-57	630	90	90	90
КТПН-59	250	-98	-98	-98
КТПН-62	250	-38	-38	-38
КТПН-62А	630	91	91	91
КТПН-63	250	-28,4	-28,4	-28,4
КТПН-65	160	62	62	62
КТПН-67	250	82	82	82
КТПН-69	2х630	270	270	270
КТПН-71	630	-318	-312,5	-312,5
КТПН-76	400	60	60	60
КТПН-77	2х400	-721,5	-721,5	-721,5
КТПН-98	250	107	77	77
КТПН-100	250	-48	-48	-48
КТПН-108	250	137	137	137
КТПН-109	250	132	132	132
КТПН-110	2х250	-145	-145	-145
КТПН-115	400	160	160	160
КТПН-116	400	160	160	160

## 01.12.2013г.
Сведения о наличии объема свободной для технологического присоединения мощности и общей пропускной способности трансформаторных подстанций ниже 35кВ на 01.12.2013г.

Наименование объекта, класс напряжения	Количество установленных трансформаторов и их мощность, кВА	Текущий резерв мощности с учетом присоединенных потребителей, кВт	Текущий резерв мощности с учетом присоединенных потребителей и заключенных договоров на ТП, кВт	Планируемый резерв мощности на конец месяца с учетом присоединенных потребителей, заключенных договоров и поданных заявок на ТП, кВт

ТП-11	2х630	-64,4	-64,4	-64,4
ТП-12	2х630	-300,2	-300,2	-300,2
ТП-13	2х1000	356,2	315,2	280,53
КТПН-14	2х630	246,4	246,4	134,8
ТП-15	2х1000	35,5	35,5	35,5
РП-1	2х1000+2х630	685,7	675,7	675,7
ТП-21	2х1000	228,6	228,6	228,6
ТП-22	2х400	181,7	181,7	181,7
ТП-23	2х630	-500,8	-500,8	-500,8
ТП-24	2х630	236,1	236,1	236,1
ТП-25	2х1000	203,5	203,5	203,5
ТП-26	2х1000	21,8	11,8	11,8
ТП-31	2х1000	221,5	211,5	211,5
ТП-32	2х1000	-89,5	-132	-132
ТП-33	2х630	-82,9	-82,9	-82,9
ТП-41	2х630	-291,2	-291,2	-291,2
ТП-42	2х1000	278,6	166,6	166,6
ТП-51	2х1000	-241,7	-241,7	-241,7
ТП-53	2х1000	206,1	206,1	176,1
ТП-61	2х1000	-30,8	-40,8	-40,8
ТП-62	2х1000	240,7	240,7	240,7
ТП-63	2х1000	29,9	29,9	29,9
ТП-64	2х1000	486,3	387,3	387,3
ТП-64А	2х630	92,9	92,9	92,9
ТП-71	2х1000	-134,2	-134,2	-134,2
ТП-72	2х1000	194,6	124,6	124,6
ТП-73	2х630	653,5	653,5	647,25
ТП-74	2х630	143	143	143
ТП-75	2х160	-31,8	-31,8	-74,55
РП-2	2х1000+2х630	179,2	179,2	179,2
ТП-82	250	6	6	6
ТП-81	63	0	0	0
ТП-91	2х630	55,2	40,2	40,2
ТП-92	2х630	-41,7	-41,7	-41,7
ТП-93	2х630	-227,7	-227,7	-227,7
ТП-94	2х1000	239,8	239,8	239,8
ТП-1001	2х630	52,5	52,5	52,5
ТП-1002	2х1000	797,2	787,2	787,2
ТП-1003	2х630	560	560	560
ТП-1004	2х630	335,8	260,8	260,8
ТП-1005	2х1000	1262	1262	1262
КТПН-1101	400	-46,5	-146,5	-146,5
КТПН-1102	400	114	-43	-43
КТПН-2201	400	234	234	234
КТПН-2202	160	-101	-101	-101
КТПН-2303	630	-719,9	-744,9	-744,9
КТПН-2304	250	127	27	27
КТПН-101	400	160	160	160
КТПН-102	250	62	62	62
КТПН-103	250	-13,5	-28,5	-28,5
КТПН-103А	250	152	152	152
КТПН-104	250	142	142	142
КТПН-106	2х630	550	550	550
КТПН-107	400	60	60	60
КТПН-108	2х630	670	670	670
КТПН-109	2х630	620	620	620
КТПН-111	250	39	39	39
КТПН-112	2х630	383	383	383
КТПН-112а	2х630	690	675	675
КТПН-113	2х400	-5	-5	-5
КТПН-114	2х400	302	302	302
КТПН-115а	2х400	-148	-148	-148
КТПН-117	2х400	383	383	383
КТПН-118	400	-45,5	-49,5	-49,5
КТПН-119	400	14	14	14
КТПН-123	250	32	32	32
КТПН-129	160	43	43	43
КТПН-130	250	-9,5	-9,5	-9,5
КТПН-131	250	29,2	29,2	29,2
КТПН-135	2х630	501	501	501
КТПН-136	100	35	28	28
КТПН-137	2х400	-176	-176	-176
КТПН-138	630	-168	-168	-168
КТПН-139	2х630	380	380	380
КТПН-140	2х1000	1028	1028	1028
КТПН-141	2х1000	838	838	838
КТПН-145	400	-168,9	-216,9	-216,9
КТПН-148	2х400	-176,5	-176,5	-176,5
КТПН-151	160	-126	-126	-126
КТПН-152	400	112	112	112
КТПН-153	250	142	140	140
КТПН-155	160	-51	-51	-51
КТПН-156	2х250	-140	-140	-140
КТПН-157	400	92,8	92,8	92,8
КТПН-158	63	6	6	6
КТПН-160	2х630	754	754	754
КТПН-161	250	14,5	14,5	14,5
КТПН-169	250	106	106	106
КТПН-170	100	37	37	37
КТПН-171	100	10	10	10
КТПН-76	160	74,5	74,5	74,5
КТПН-36	250	26,5	11,5	11,5
РП-3	2х630	141,3	141,3	141,3
РП-11	2х630	655	655	655
ТП-9	2х400	320	320	320
КТПН-1	400	-40	-40	-40
КТПН-2	100	25	25	25
КТПН-3	250	-31	-31	-31
КТПН-3А	250	-68	-68	-68
КТПН-5	400	-361	-361	-361
КТПН-6	250	72,9	72,9	72,9
КТПН-9	630	190	190	190
КТПН-9А	630	190	190	190
КТПН-14	160	54	54	54
КТПН-15	2х630	800	800	800
КТПН-16	250	92	47	47
КТПН-17	250	83	83	83
КТПН-18	400	-107	-107	-107
ТП-18А	2х400	-71	-71	-71
КТПН-22	250	-124,2	-124,2	-124,2
КТПН-23	630	-817,6	-817,6	-817,6
КТПН-24	250	-292,1	-292,1	-292,1
КТПН-25А	250	-29,4	-29,4	-29,4
КТПН-26	400	60	60	60
КТПН-26А	400	60	60	60
КТПН-27	400	-55	-55	-55
КТПН-28	630	-76	-76	-76
КТПН-31	400	-55,4	-55,4	-55,4
КТПН-32	250	-123	-123	-123
КТПН-33	250	-31	-46	-46
КТПН-34	400	-60	-60	-60
КТПН-35	400	72	72	-28
КТПН-36	160	31	31	31
КТПН-39	400	-283,4	-283,4	-283,4
КТПН-41	400	-128	-128	-128
КТПН-42	400	-42	-42	-42
КТПН-43	250	102	102	102
КТПН-44	400	55	55	55
КТПН-45	400	135	135	135
КТПН-45А	400	135	135	135
КТПН-46	400	-40	-40	-40
КТПН-47	630	20	20	20
КТПН-49	160	44	44	44
КТПН-55	630	-176	-176	-176
КТПН-56	250	-101,5	101,5	101,5
КТПН-57	630	90	90	90
КТПН-59	250	-98	-98	-98
КТПН-62	250	-38	-38	-38
КТПН-62А	630	91	91	91
КТПН-63	250	-28,4	-28,4	-28,4
КТПН-65	160	62	62	62
КТПН-67	250	82	82	82
КТПН-69	2х630	270	270	270
КТПН-71	630	-318	-312,5	-312,5
КТПН-76	400	60	60	60
КТПН-77	2х400	-721,5	-721,5	-721,5
КТПН-98	250	107	77	77
КТПН-100	250	-48	-48	-48
КТПН-108	250	137	137	137
КТПН-109	250	132	132	132
КТПН-110	2х250	-145	-145	-145
КТПН-115	400	160	160	160
КТПН-116	400	160	160	160

## 01.01.2014г.
Сведения о наличии объема свободной для технологического присоединения мощности и общей пропускной способности трансформаторных подстанций ниже 35кВ на 01.01.2014г.

Наименование объекта, класс напряжения	Количество установленных трансформаторов и их мощность, кВА	Текущий резерв мощности с учетом присоединенных потребителей, кВт	Текущий резерв мощности с учетом присоединенных потребителей и заключенных договоров на ТП, кВт	Планируемый резерв мощности на конец месяца с учетом присоединенных потребителей, заключенных договоров и поданных заявок на ТП, кВт

ТП-11	2х630	-64,4	-64,4	-64,4
ТП-12	2х630	-300,2	-300,2	-300,2
ТП-13	2х1000	356,2	280,53	280,53
КТПН-14	2х630	246,4	246,4	134,8
ТП-15	2х1000	35,5	35,5	35,5
РП-1	2х1000+2х630	685,7	675,7	675,7
ТП-21	2х1000	228,6	228,6	228,6
ТП-22	2х400	181,7	181,7	181,7
ТП-23	2х630	-500,8	-500,8	-500,8
ТП-24	2х630	236,1	236,1	236,1
ТП-25	2х1000	203,5	203,5	203,5
ТП-26	2х1000	21,8	1,8	1,8
ТП-31	2х1000	221,5	211,5	211,5
ТП-32	2х1000	-89,5	-132	-132
ТП-33	2х630	-82,9	-82,9	-82,9
ТП-41	2х630	-291,2	-291,2	-291,2
ТП-42	2х1000	278,6	166,6	166,6
ТП-51	2х1000	-241,7	-241,7	-241,7
ТП-53	2х1000	206,1	206,1	176,1
ТП-61	2х1000	-40,8	-40,8	-40,8
ТП-62	2х1000	240,7	240,7	240,7
ТП-63	2х1000	29,9	29,9	29,9
ТП-64	2х1000	486,3	387,3	387,3
ТП-64А	2х630	92,9	92,9	92,9
ТП-71	2х1000	-134,2	-134,2	-134,2
ТП-72	2х1000	194,6	124,6	124,6
ТП-73	2х630	653,5	653,5	647,25
ТП-74	2х630	143	143	143
ТП-75	2х160	-31,8	-31,8	-74,55
РП-2	2х1000+2х630	179,2	179,2	179,2
ТП-82	250	6	6	6
ТП-81	63	0	0	0
ТП-91	2х630	55,2	40,2	40,2
ТП-92	2х630	-41,7	-41,7	-41,7
ТП-93	2х630	-227,7	-227,7	-227,7
ТП-94	2х1000	239,8	239,8	239,8
ТП-1001	2х630	52,5	52,5	52,5
ТП-1002	2х1000	787,2	787,2	787,2
ТП-1003	2х630	560	560	560
ТП-1004	2х630	335,12	260,12	260,12
ТП-1005	2х1000	1262	1262	1262
КТПН-1101	400	-51,5	-146,5	-146,5
КТПН-1102	400	99	-43	-43
КТПН-2201	400	234	234	234
КТПН-2202	160	-101	-101	-101
КТПН-2303	630	-719,9	-744,9	-744,9
КТПН-2304	250	127	27	27
КТПН-101	400	160	160	160
КТПН-102	250	62	62	62
КТПН-103	250	-13,5	-28,5	-28,5
КТПН-103А	250	152	152	152
КТПН-104	250	142	142	142
КТПН-106	2х630	550	550	550
КТПН-107	400	60	60	60
КТПН-108	2х630	670	670	670
КТПН-109	2х630	620	620	620
КТПН-111	250	39	39	39
КТПН-112	2х630	382,32	382,32	382,32
КТПН-112а	2х630	690	675	675
КТПН-113	2х400	-5	-5	-5
КТПН-114	2х400	302	302	302
КТПН-115а	2х400	-148	-148	-148
КТПН-117	2х400	383	383	383
КТПН-118	400	-45,5	-49,5	-49,5
КТПН-119	400	14	14	14
КТПН-123	250	32	32	32
КТПН-129	160	43	43	43
КТПН-130	250	-9,5	-9,5	-9,5
КТПН-131	250	29,2	29,2	29,2
КТПН-135	2х630	501	501	501
КТПН-136	100	35	28	28
КТПН-137	2х400	-176	-176	-176
КТПН-138	630	-168	-168	-168
КТПН-139	2х630	380	380	380
КТПН-140	2х1000	1028	1028	1028
КТПН-141	2х1000	838	838	838
КТПН-145	400	-176,9	-216,9	-226,9
КТПН-148	2х400	-176,5	-176,5	-176,5
КТПН-151	160	-126	-126	-126
КТПН-152	400	112	112	112
КТПН-153	250	142	140	140
КТПН-155	160	-51	-51	-51
КТПН-156	2х250	-140	-140	-140
КТПН-157	400	92,8	92,8	92,8
КТПН-158	63	6	6	6
КТПН-160	2х630	754	754	754
КТПН-161	250	14,5	14,5	14,5
КТПН-169	250	106	106	106
КТПН-170	100	37	37	37
КТПН-171	100	10	10	10
КТПН-76	160	74,5	74,5	74,5
КТПН-36	250	26,5	11,5	11,5
РП-3	2х630	141,3	141,3	141,3
РП-11	2х630	655	655	655
ТП-9	2х400	320	320	320
КТПН-1	400	-40	-40	-40
КТПН-2	100	25	25	25
КТПН-3	250	-31	-31	-31
КТПН-3А	250	-68	-68	-68
КТПН-5	400	-361	-361	-361
КТПН-6	250	72,9	72,9	72,9
КТПН-9	630	190	190	190
КТПН-9А	630	190	190	190
КТПН-14	160	54	54	54
КТПН-15	2х630	800	800	800
КТПН-16	250	92	47	47
КТПН-17	250	83	83	83
КТПН-18	400	-107	-107	-107
ТП-18А	2х400	-71	-71	-71
КТПН-22	250	-124,2	-124,2	-124,2
КТПН-23	630	-817,6	-817,6	-817,6
КТПН-24	250	-292,1	-292,1	-292,1
КТПН-25А	250	-29,4	-29,4	-29,4
КТПН-26	400	60	60	60
КТПН-26А	400	60	60	60
КТПН-27	400	-55	-55	-55
КТПН-28	630	-76	-76	-76
КТПН-31	400	-55,4	-55,4	-55,4
КТПН-32	250	-123	-123	-123
КТПН-33	250	-31	-46	-46
КТПН-34	400	-60	-60	-60
КТПН-35	400	72	72	-28
КТПН-36	160	31	31	31
КТПН-39	400	-283,4	-283,4	-283,4
КТПН-41	400	-128	-128	-128
КТПН-42	400	-42	-42	-42
КТПН-43	250	102	102	102
КТПН-44	400	55	55	55
КТПН-45	400	135	135	135
КТПН-45А	400	135	135	135
КТПН-46	400	-40	-40	-40
КТПН-47	630	20	20	20
КТПН-49	160	44	44	44
КТПН-55	630	-176	-176	-176
КТПН-56	250	-101,5	101,5	101,5
КТПН-57	630	90	90	90
КТПН-59	250	-98	-98	-98
КТПН-62	250	-38	-38	-38
КТПН-62А	630	91	91	91
КТПН-63	250	-28,4	-28,4	-28,4
КТПН-65	160	62	62	62
КТПН-67	250	82	82	82
КТПН-69	2х630	270	270	270
КТПН-71	630	-318	-312,5	-312,5
КТПН-76	400	60	60	60
КТПН-77	2х400	-721,5	-721,5	-721,5
КТПН-98	250	107	77	77
КТПН-100	250	-48	-48	-48
КТПН-108	250	137	137	137
КТПН-109	250	132	132	132
КТПН-110	2х250	-145	-145	-145
КТПН-115	400	160	160	160
КТПН-116	400	160	160	160

## 01.02.2014г.
Сведения о наличии объема свободной для технологического присоединения мощности и общей пропускной способности трансформаторных подстанций ниже 35кВ на 01.02.2014г.

Наименование объекта, класс напряжения	Количество установленных трансформаторов и их мощность, кВА	Текущий резерв мощности с учетом присоединенных потребителей, кВт	Текущий резерв мощности с учетом присоединенных потребителей и заключенных договоров на ТП, кВт	Планируемый резерв мощности на конец месяца с учетом присоединенных потребителей, заключенных договоров и поданных заявок на ТП, кВт

ТП-11	2х630	-64,4	-64,4	-64,4
ТП-12	2х630	-300,2	-300,2	-300,2
ТП-13	2х1000	356,2	280,53	280,53
КТПН-14	2х630	246,4	246,4	134,8
ТП-15	2х1000	35,5	35,5	35,5
РП-1	2х1000+2х630	685,7	675,7	675,7
ТП-21	2х1000	228,6	228,6	228,6
ТП-22	2х400	181,7	181,7	181,7
ТП-23	2х630	-500,8	-500,8	-500,8
ТП-24	2х630	236,1	236,1	236,1
ТП-25	2х1000	203,5	203,5	203,5
ТП-26	2х1000	21,8	1,8	1,8
ТП-31	2х1000	221,5	211,5	211,5
ТП-32	2х1000	-89,5	-132	-132
ТП-33	2х630	-82,9	-82,9	-82,9
ТП-41	2х630	-291,2	-291,2	-291,2
ТП-42	2х1000	278,6	166,6	166,6
ТП-51	2х1000	-241,7	-241,7	-241,7
ТП-53	2х1000	206,1	206,1	176,1
ТП-61	2х1000	-40,8	-40,8	-40,8
ТП-62	2х1000	240,7	240,7	240,7
ТП-63	2х1000	29,9	29,9	29,9
ТП-64	2х1000	486,3	387,3	387,3
ТП-64А	2х630	92,9	92,9	92,9
ТП-71	2х1000	-134,2	-134,2	-134,2
ТП-72	2х1000	194,6	124,6	124,6
ТП-73	2х630	653,5	653,5	647,25
ТП-74	2х630	143	143	143
ТП-75	2х160	-31,8	-31,8	-74,55
РП-2	2х1000+2х630	179,2	179,2	179,2
ТП-82	250	6	6	6
ТП-81	63	0	0	0
ТП-91	2х630	40,2	40,2	40,2
ТП-92	2х630	-41,7	-41,7	-41,7
ТП-93	2х630	-227,7	-237,7	-237,7
ТП-94	2х1000	239,8	239,8	239,8
ТП-1001	2х630	52,5	52,5	52,5
ТП-1002	2х1000	787,2	787,2	787,2
ТП-1003	2х630	560	560	560
ТП-1004	2х630	335,12	260,12	260,12
ТП-1005	2х1000	1262	1262	1262
КТПН-1101	400	-51,5	-146,5	-146,5
КТПН-1102	400	99	-43	-43
КТПН-2201	400	234	234	234
КТПН-2202	160	-101	-101	-101
КТПН-2303	630	-719,9	-744,9	-744,9
КТПН-2304	250	127	27	27
КТПН-101	400	160	160	160
КТПН-102	250	62	62	62
КТПН-103	250	-13,5	-28,5	-28,5
КТПН-103А	250	152	152	152
КТПН-104	250	142	142	142
КТПН-106	2х630	550	550	550
КТПН-107	400	60	60	60
КТПН-108	2х630	670	670	670
КТПН-109	2х630	620	620	620
КТПН-111	250	39	39	39
КТПН-112	2х630	382,32	382,32	382,32
КТПН-112а	2х630	690	675	675
КТПН-113	2х400	-5	-5	-5
КТПН-114	2х400	302	302	302
КТПН-115а	2х400	-148	-148	-148
КТПН-117	2х400	383	383	383
КТПН-118	400	-45,5	-49,5	-49,5
КТПН-119	400	14	14	14
КТПН-123	250	32	32	32
КТПН-129	160	43	43	43
КТПН-130	250	-9,5	-9,5	-9,5
КТПН-131	250	29,2	29,2	29,2
КТПН-135	2х630	501	501	501
КТПН-136	100	35	28	28
КТПН-137	2х400	-176	-176	-176
КТПН-138	630	-168	-168	-168
КТПН-139	2х630	380	380	380
КТПН-140	2х1000	1028	1028	1028
КТПН-141	2х1000	838	838	838
КТПН-145	400	-181,9	-221,9	-231,9
КТПН-148	2х400	-176,5	-176,5	-176,5
КТПН-151	160	-126	-126	-126
КТПН-152	400	112	112	112
КТПН-153	250	142	140	140
КТПН-155	160	-51	-51	-51
КТПН-156	2х250	-140	-140	-140
КТПН-157	400	92,8	92,8	92,8
КТПН-158	63	6	6	6
КТПН-160	2х630	754	754	754
КТПН-161	250	14,5	14,5	14,5
КТПН-169	250	106	106	106
КТПН-170	100	37	37	37
КТПН-171	100	10	10	10
КТПН-76	160	74,5	74,5	74,5
КТПН-36	250	26,5	11,5	11,5
РП-3	2х630	141,3	141,3	141,3
РП-11	2х630	655	655	655
ТП-9	2х400	320	320	320
КТПН-1	400	-40	-40	-40
КТПН-2	100	25	25	25
КТПН-3	250	-31	-31	-31
КТПН-3А	250	-68	-68	-68
КТПН-5	400	-361	-361	-361
КТПН-6	250	72,9	72,9	72,9
КТПН-9	630	190	190	190
КТПН-9А	630	190	190	190
КТПН-14	160	54	54	54
КТПН-15	2х630	800	800	800
КТПН-16	250	92	47	47
КТПН-17	250	83	83	83
КТПН-18	400	-107	-107	-107
ТП-18А	2х400	-71	-71	-71
КТПН-22	250	-124,2	-124,2	-124,2
КТПН-23	630	-817,6	-817,6	-817,6
КТПН-24	250	-292,1	-292,1	-292,1
КТПН-25А	250	-29,4	-29,4	-29,4
КТПН-26	400	60	60	60
КТПН-26А	400	60	60	60
КТПН-27	400	-55	-55	-55
КТПН-28	630	-76	-76	-76
КТПН-31	400	-55,4	-55,4	-55,4
КТПН-32	250	-123	-123	-123
КТПН-33	250	-31	-46	-46
КТПН-34	400	-60	-60	-60
КТПН-35	400	72	72	-28
КТПН-36	160	31	31	31
КТПН-39	400	-283,4	-283,4	-283,4
КТПН-41	400	-128	-128	-128
КТПН-42	400	-42	-42	-42
КТПН-43	250	102	102	102
КТПН-44	400	55	55	55
КТПН-45	400	135	135	135
КТПН-45А	400	135	135	135
КТПН-46	400	-40	-40	-40
КТПН-47	630	20	20	20
КТПН-49	160	44	44	44
КТПН-55	630	-176	-176	-176
КТПН-56	250	-101,5	101,5	101,5
КТПН-57	630	90	90	90
КТПН-59	250	-98	-98	-98
КТПН-62	250	-38	-38	-38
КТПН-62А	630	91	91	91
КТПН-63	250	-28,4	-28,4	-28,4
КТПН-65	160	62	62	62
КТПН-67	250	82	82	82
КТПН-69	2х630	270	270	270
КТПН-71	630	-318	-312,5	-312,5
КТПН-76	400	60	60	60
КТПН-77	2х400	-721,5	-721,5	-721,5
КТПН-98	250	107	77	77
КТПН-100	250	-48	-48	-48
КТПН-108	250	137	137	137
КТПН-109	250	132	132	132
КТПН-110	2х250	-145	-145	-145
КТПН-115	400	160	160	160
КТПН-116	400	160	160	160

## 01.03.2014г.
Сведения о наличии объема свободной для технологического присоединения мощности и общей пропускной способности трансформаторных подстанций ниже 35кВ на 01.03.2014г.

Наименование объекта, класс напряжения	Количество установленных трансформаторов и их мощность, кВА	Текущий резерв мощности с учетом присоединенных потребителей, кВт	Текущий резерв мощности с учетом присоединенных потребителей и заключенных договоров на ТП, кВт	Планируемый резерв мощности на конец месяца с учетом присоединенных потребителей, заключенных договоров и поданных заявок на ТП, кВт

ТП-11	2х630	-64,4	-64,4	-64,4
ТП-12	2х630	-300,2	-300,2	-300,2
ТП-13	2х1000	356,2	280,53	280,53
КТПН-14	2х630	246,4	246,4	134,8
ТП-15	2х1000	35,5	35,5	35,5
РП-1	2х1000+2х630	685,7	675,7	675,7
ТП-21	2х1000	228,6	228,6	228,6
ТП-22	2х400	181,7	181,7	181,7
ТП-23	2х630	-500,8	-500,8	-500,8
ТП-24	2х630	236,1	236,1	236,1
ТП-25	2х1000	203,5	203,5	203,5
ТП-26	2х1000	21,8	1,8	1,8
ТП-31	2х1000	221,5	211,5	211,5
ТП-32	2х1000	-89,5	-132	-132
ТП-33	2х630	-82,9	-82,9	-82,9
ТП-41	2х630	-291,2	-291,2	-291,2
ТП-42	2х1000	278,6	166,6	166,6
ТП-51	2х1000	-241,7	-241,7	-241,7
ТП-53	2х1000	206,1	206,1	176,1
ТП-61	2х1000	-40,8	-40,8	-40,8
ТП-62	2х1000	240,7	240,7	240,7
ТП-63	2х1000	29,9	29,9	29,9
ТП-64	2х1000	486,3	387,3	387,3
ТП-64А	2х630	92,9	92,9	92,9
ТП-71	2х1000	-134,2	-151,5	-151,5
ТП-72	2х1000	194,6	124,6	124,6
ТП-73	2х630	653,5	653,5	647,25
ТП-74	2х630	143	143	143
ТП-75	2х160	-31,8	-31,8	-74,55
РП-2	2х1000+2х630	179,2	179,2	179,2
ТП-82	250	6	6	6
ТП-81	63	0	0	0
ТП-91	2х630	40,2	40,2	40,2
ТП-92	2х630	-41,7	-41,7	-41,7
ТП-93	2х630	-227,7	-237,7	-237,7
ТП-94	2х1000	239,8	239,8	239,8
ТП-1001	2х630	52,5	52,5	52,5
ТП-1002	2х1000	787,2	787,2	787,2
ТП-1003	2х630	560	560	560
ТП-1004	2х630	335,12	260,12	260,12
ТП-1005	2х1000	1262	1262	1262
КТПН-1101	400	-51,5	-146,5	-146,5
КТПН-1102	400	99	-43	-43
КТПН-2201	400	234	234	234
КТПН-2202	160	-101	-101	-101
КТПН-2303	630	-719,9	-744,9	-744,9
КТПН-2304	250	127	27	27
КТПН-101	400	160	160	160
КТПН-102	250	62	62	62
КТПН-103	250	-13,5	-28,5	-28,5
КТПН-103А	250	152	152	152
КТПН-104	250	142	142	142
КТПН-106	2х630	550	550	550
КТПН-107	400	60	60	60
КТПН-108	2х630	670	670	670
КТПН-109	2х630	620	620	620
КТПН-111	250	39	39	39
КТПН-112	2х630	382,32	382,32	382,32
КТПН-112а	2х630	690	675	675
КТПН-113	2х400	-5	-5	-5
КТПН-114	2х400	302	302	302
КТПН-115а	2х400	-148	-148	-148
КТПН-117	2х400	383	383	383
КТПН-118	400	-45,5	-49,5	-49,5
КТПН-119	400	14	14	14
КТПН-123	250	32	32	32
КТПН-129	160	43	43	43
КТПН-130	250	-9,5	-9,5	-9,5
КТПН-131	250	29,2	29,2	29,2
КТПН-135	2х630	501	501	501
КТПН-136	100	35	28	28
КТПН-137	2х400	-176	-176	-176
КТПН-138	630	-168	-168	-168
КТПН-139	2х630	380	380	380
КТПН-140	2х1000	1028	1028	1028
КТПН-141	2х1000	838	838	838
КТПН-145	400	-181,9	-221,9	-231,9
КТПН-148	2х400	-176,5	-176,5	-176,5
КТПН-151	160	-126	-126	-126
КТПН-152	400	112	112	112
КТПН-153	250	142	140	140
КТПН-155	160	-51	-51	-51
КТПН-156	2х250	-140	-140	-140
КТПН-157	400	92,8	92,8	92,8
КТПН-158	63	6	6	6
КТПН-160	2х630	754	754	754
КТПН-161	250	14,5	14,5	14,5
КТПН-169	250	106	106	106
КТПН-170	100	37	37	37
КТПН-171	100	10	10	10
КТПН-76	160	74,5	74,5	74,5
КТПН-36	250	26,5	11,5	11,5
РП-3	2х630	141,3	141,3	141,3
РП-11	2х630	655	655	655
ТП-9	2х400	320	320	320
КТПН-1	400	-40	-40	-40
КТПН-2	100	25	25	25
КТПН-3	250	-31	-31	-31
КТПН-3А	250	-68	-68	-68
КТПН-5	400	-361	-361	-361
КТПН-6	250	72,9	72,9	72,9
КТПН-9	630	190	190	190
КТПН-9А	630	190	190	190
КТПН-14	160	54	54	54
КТПН-15	2х630	800	800	800
КТПН-16	250	92	47	47
КТПН-17	250	83	83	83
КТПН-18	400	-107	-107	-107
ТП-18А	2х400	-71	-71	-71
КТПН-22	250	-124,2	-124,2	-124,2
КТПН-23	630	-817,6	-817,6	-817,6
КТПН-24	250	-292,1	-292,1	-292,1
КТПН-25А	250	-29,4	-29,4	-29,4
КТПН-26	400	60	60	60
КТПН-26А	400	60	60	60
КТПН-27	400	-55	-55	-55
КТПН-28	630	-76	-76	-76
КТПН-31	400	-55,4	-55,4	-55,4
КТПН-32	250	-123	-123	-123
КТПН-33	250	-31	-46	-46
КТПН-34	400	-60	-60	-60
КТПН-35	400	72	72	-28
КТПН-36	160	31	31	31
КТПН-39	400	-283,4	-283,4	-283,4
КТПН-41	400	-128	-128	-128
КТПН-42	400	-42	-42	-42
КТПН-43	250	102	102	102
КТПН-44	400	55	55	55
КТПН-45	400	135	135	135
КТПН-45А	400	135	135	135
КТПН-46	400	-40	-40	-40
КТПН-47	630	20	20	20
КТПН-49	160	44	44	44
КТПН-55	630	-176	-176	-176
КТПН-56	250	-101,5	101,5	101,5
КТПН-57	630	90	90	90
КТПН-59	250	-98	-98	-98
КТПН-62	250	-38	-38	-38
КТПН-62А	630	91	91	91
КТПН-63	250	-28,4	-28,4	-28,4
КТПН-65	160	62	62	62
КТПН-67	250	82	82	82
КТПН-69	2х630	270	270	270
КТПН-71	630	-318	-312,5	-312,5
КТПН-76	400	60	60	60
КТПН-77	2х400	-721,5	-721,5	-721,5
КТПН-98	250	107	77	77
КТПН-100	250	-48	-48	-48
КТПН-108	250	137	137	137
КТПН-109	250	132	132	132
КТПН-110	2х250	-145	-145	-145
КТПН-115	400	160	160	160
КТПН-116	400	160	160	160

## 01.04.2014г.
Сведения о наличии объема свободной для технологического присоединения мощности и общей пропускной способности трансформаторных подстанций ниже 35кВ на 01.04.2014г.

Наименование объекта, класс напряжения	Количество установленных трансформаторов и их мощность, кВА	Текущий резерв мощности с учетом присоединенных потребителей, кВт	Текущий резерв мощности с учетом присоединенных потребителей и заключенных договоров на ТП, кВт	Планируемый резерв мощности на конец месяца с учетом присоединенных потребителей, заключенных договоров и поданных заявок на ТП, кВт

ТП-11	2х630	-64,4	-64,4	-64,4
ТП-12	2х630	-300,2	-300,2	-300,2
ТП-13	2х1000	356,2	280,53	280,53
КТПН-14	2х630	246,4	246,4	134,8
ТП-15	2х1000	35,5	35,5	35,5
РП-1	2х1000+2х630	685,7	665,7	665,7
ТП-21	2х1000	228,6	228,6	228,6
ТП-22	2х400	181,7	181,7	181,7
ТП-23	2х630	-500,8	-500,8	-500,8
ТП-24	2х630	236,1	236,1	236,1
ТП-25	2х1000	203,5	203,5	203,5
ТП-26	2х1000	21,8	1,8	1,8
ТП-31	2х1000	221,5	211,5	211,5
ТП-32	2х1000	-89,5	-132	-132
ТП-33	2х630	-82,9	-82,9	-82,9
ТП-41	2х630	-291,2	-291,2	-291,2
ТП-42	2х1000	278,6	166,6	166,6
ТП-51	2х1000	-241,7	-241,7	-241,7
ТП-53	2х1000	206,1	206,1	176,1
ТП-61	2х1000	-40,8	-48,3	-48,3
ТП-62	2х1000	240,7	240,7	240,7
ТП-63	2х1000	29,9	29,9	29,9
ТП-64	2х1000	486,3	387,3	387,3
ТП-64А	2х630	92,9	92,9	92,9
ТП-71	2х1000	-134,2	-159,5	-159,5
ТП-72	2х1000	194,6	124,6	124,6
ТП-73	2х630	653,5	653,5	647,25
ТП-74	2х630	143	143	143
ТП-75	2х160	-31,8	-31,8	-74,55
РП-2	2х1000+2х630	179,2	179,2	179,2
ТП-82	250	6	6	6
ТП-81	63	0	0	0
ТП-91	2х630	40,2	40,2	40,2
ТП-92	2х630	-41,7	-41,7	-41,7
ТП-93	2х630	-227,7	-237,7	-237,7
ТП-94	2х1000	239,8	239,8	239,8
ТП-1001	2х630	52,5	52,5	52,5
ТП-1002	2х1000	787,2	787,2	787,2
ТП-1003	2х630	560	560	560
ТП-1004	2х630	335,12	260,12	260,12
ТП-1005	2х1000	1262	1262	1262
КТПН-1101	400	-51,5	-146,5	-146,5
КТПН-1102	400	87	-43	-43
КТПН-2201	400	234	234	234
КТПН-2202	160	-101	-101	-101
КТПН-2303	630	-719,9	-744,9	-744,9
КТПН-2304	250	127	27	27
КТПН-101	400	160	160	160
КТПН-102	250	62	62	62
КТПН-103	250	-13,5	-28,5	-28,5
КТПН-103А	250	152	152	152
КТПН-104	250	142	142	142
КТПН-106	2х630	550	550	550
КТПН-107	400	60	60	60
КТПН-108	2х630	670	670	670
КТПН-109	2х630	620	620	620
КТПН-111	250	39	39	39
КТПН-112	2х630	382,32	382,32	382,32
КТПН-112а	2х630	690	675	675
КТПН-113	2х400	-5	-5	-5
КТПН-114	2х400	302	302	302
КТПН-115а	2х400	-148	-148	-148
КТПН-117	2х400	383	383	383
КТПН-118	400	-45,5	-49,5	-49,5
КТПН-119	400	14	14	14
КТПН-123	250	32	32	32
КТПН-129	160	43	43	43
КТПН-130	250	-9,5	-9,5	-9,5
КТПН-131	250	29,2	29,2	29,2
КТПН-135	2х630	501	496	496
КТПН-136	100	35	28	28
КТПН-137	2х400	-176	-176	-176
КТПН-138	630	-168	-168	-168
КТПН-139	2х630	380	380	380
КТПН-140	2х1000	1028	1028	1028
КТПН-141	2х1000	838	838	838
КТПН-145	400	-181,9	-221,9	-231,9
КТПН-148	2х400	-176,5	-176,5	-176,5
КТПН-151	160	-126	-126	-126
КТПН-152	400	112	112	112
КТПН-153	250	142	140	140
КТПН-155	160	-51	-51	-51
КТПН-156	2х250	-140	-140	-140
КТПН-157	400	82,8	82,8	82,8
КТПН-158	63	6	6	6
КТПН-160	2х630	754	754	754
КТПН-161	250	14,5	14,5	14,5
КТПН-169	250	106	106	106
КТПН-170	100	37	37	37
КТПН-171	100	10	10	10
КТПН-76	160	74,5	74,5	74,5
КТПН-36	250	26,5	11,5	11,5
РП-3	2х630	141,3	141,3	141,3
РП-11	2х630	655	655	655
ТП-9	2х400	320	320	320
КТПН-1	400	-40	-40	-40
КТПН-2	100	25	25	25
КТПН-3	250	-31	-31	-31
КТПН-3А	250	-68	-68	-68
КТПН-5	400	-361	-361	-361
КТПН-6	250	72,9	72,9	72,9
КТПН-9	630	190	190	190
КТПН-9А	630	190	190	190
КТПН-14	160	54	54	54
КТПН-15	2х630	800	800	800
КТПН-16	250	92	47	47
КТПН-17	250	83	83	83
КТПН-18	400	-107	-107	-107
ТП-18А	2х400	-71	-71	-71
КТПН-22	250	-124,2	-124,2	-124,2
КТПН-23	630	-817,6	-817,6	-817,6
КТПН-24	250	-292,1	-292,1	-292,1
КТПН-25А	250	-29,4	-29,4	-29,4
КТПН-26	400	60	60	60
КТПН-26А	400	60	60	60
КТПН-27	400	-55	-85	-85
КТПН-28	630	-76	-76	-76
КТПН-31	400	-55,4	-55,4	-55,4
КТПН-32	250	-123	-123	-123
КТПН-33	250	-31	-46	-46
КТПН-34	400	-60	-60	-60
КТПН-35	400	72	72	-28
КТПН-36	160	31	31	31
КТПН-39	400	-283,4	-283,4	-283,4
КТПН-41	400	-128	-128	-128
КТПН-42	400	-42	-42	-42
КТПН-43	250	102	102	102
КТПН-44	400	55	55	55
КТПН-45	400	135	135	135
КТПН-45А	400	135	135	135
КТПН-46	400	-40	-40	-40
КТПН-47	630	20	20	20
КТПН-49	160	44	44	44
КТПН-55	630	-176	-176	-176
КТПН-56	250	-101,5	101,5	101,5
КТПН-57	630	90	90	90
КТПН-59	250	-98	-98	-98
КТПН-62	250	-38	-38	-38
КТПН-62А	630	91	91	91
КТПН-63	250	-28,4	-28,4	-28,4
КТПН-65	160	62	62	62
КТПН-67	250	82	82	82
КТПН-69	2х630	270	270	270
КТПН-71	630	-318	-312,5	-312,5
КТПН-76	400	60	60	60
КТПН-77	2х400	-721,5	-721,5	-721,5
КТПН-98	250	107	77	77
КТПН-100	250	-48	-48	-48
КТПН-108	250	137	137	137
КТПН-109	250	132	132	132
КТПН-110	2х250	-145	-145	-145
КТПН-115	400	160	160	160
КТПН-116	400	160	160	160

## 01.05.2014г.
Сведения о наличии объема свободной для технологического присоединения мощности и общей пропускной способности трансформаторных подстанций ниже 35кВ на 01.05.2014г.

Наименование объекта, класс напряжения	Количество установленных трансформаторов и их мощность, кВА	Текущий резерв мощности с учетом присоединенных потребителей, кВт	Текущий резерв мощности с учетом присоединенных потребителей и заключенных договоров на ТП, кВт	Планируемый резерв мощности на конец месяца с учетом присоединенных потребителей, заключенных договоров и поданных заявок на ТП, кВт

ТП-11	2х630	-64,4	-64,4	-89,4
ТП-12	2х630	-300,2	-300,2	-300,2
ТП-13	2х1000	356,2	280,53	280,53
КТПН-14	2х630	246,4	246,4	134,8
ТП-15	2х1000	35,5	35,5	35,5
РП-1	2х1000+2х630	685,7	665,7	665,7
ТП-21	2х1000	228,6	228,6	228,6
ТП-22	2х400	181,7	181,7	181,7
ТП-23	2х630	-500,8	-500,8	-500,8
ТП-24	2х630	236,1	236,1	236,1
ТП-25	2х1000	203,5	203,5	203,5
ТП-26	2х1000	21,8	1,8	1,8
ТП-31	2х1000	221,5	211,5	211,5
ТП-32	2х1000	-89,5	-132	-132
ТП-33	2х630	-82,9	-82,9	-82,9
ТП-41	2х630	-291,2	-291,2	-291,2
ТП-42	2х1000	278,6	166,6	166,6
ТП-51	2х1000	-241,7	-241,7	-241,7
ТП-53	2х1000	206,1	206,1	176,1
ТП-61	2х1000	-40,8	-48,3	-48,3
ТП-62	2х1000	240,7	240,7	240,7
ТП-63	2х1000	29,9	29,9	29,9
ТП-64	2х1000	486,3	387,3	387,3
ТП-64А	2х630	92,9	92,9	92,9
ТП-71	2х1000	-142,2	-159,5	-159,5
ТП-72	2х1000	194,6	124,6	124,6
ТП-73	2х630	653,5	653,5	647,25
ТП-74	2х630	143	143	143
ТП-75	2х160	-31,8	-31,8	-74,55
РП-2	2х1000+2х630	179,2	179,2	179,2
ТП-82	250	6	6	6
ТП-81	63	0	0	0
ТП-91	2х630	40,2	40,2	40,2
ТП-92	2х630	-41,7	-41,7	-41,7
ТП-93	2х630	-227,7	-237,7	-237,7
ТП-94	2х1000	239,8	239,8	239,8
ТП-1001	2х630	52,5	27,5	27,5
ТП-1002	2х1000	787,2	787,2	787,2
ТП-1003	2х630	560	560	560
ТП-1004	2х630	335,12	260,12	260,12
ТП-1005	2х1000	1262	1262	1262
КТПН-1101	400	-51,5	-146,5	-146,5
КТПН-1102	400	87	-43	-43
КТПН-2201	400	234	234	234
КТПН-2202	160	-101	-101	-101
КТПН-2303	630	-719,9	-744,9	-744,9
КТПН-2304	250	127	27	27
КТПН-101	400	160	160	160
КТПН-102	250	62	62	62
КТПН-103	250	-13,5	-28,5	-28,5
КТПН-103А	250	152	152	152
КТПН-104	250	142	142	142
КТПН-106	2х630	550	550	550
КТПН-107	400	60	60	60
КТПН-108	2х630	670	670	670
КТПН-109	2х630	620	620	620
КТПН-111	250	39	39	39
КТПН-112	2х630	382,32	382,32	382,32
КТПН-112а	2х630	690	675	675
КТПН-113	2х400	-5	-5	-5
КТПН-114	2х400	302	302	302
КТПН-115а	2х400	-148	-148	-148
КТПН-117	2х400	383	383	383
КТПН-118	400	-45,5	-49,5	-55,5
КТПН-119	400	14	14	14
КТПН-123	250	32	32	32
КТПН-129	160	43	43	43
КТПН-130	250	-9,5	-9,5	-9,5
КТПН-131	250	29,2	29,2	29,2
КТПН-135	2х630	501	496	496
КТПН-136	100	35	28	28
КТПН-137	2х400	-176	-176	-176
КТПН-138	630	-168	-168	-168
КТПН-139	2х630	380	380	380
КТПН-140	2х1000	1028	1028	1028
КТПН-141	2х1000	838	838	838
КТПН-145	400	-181,9	-221,9	-231,9
КТПН-148	2х400	-176,5	-176,5	-176,5
КТПН-151	160	-126	-126	-126
КТПН-152	400	112	112	112
КТПН-153	250	142	140	140
КТПН-155	160	-51	-51	-51
КТПН-156	2х250	-140	-165	-165
КТПН-157	400	82,8	82,8	82,8
КТПН-158	63	6	6	6
КТПН-160	2х630	754	754	754
КТПН-161	250	14,5	14,5	14,5
КТПН-169	250	106	101	101
КТПН-170	100	37	37	37
КТПН-171	100	10	10	10
КТПН-76	160	74,5	74,5	74,5
КТПН-36	250	26,5	11,5	11,5
РП-3	2х630	141,3	141,3	141,3
РП-11	2х630	655	655	655
ТП-9	2х400	320	320	320
КТПН-1	400	-40	-40	-40
КТПН-2	100	25	25	25
КТПН-3	250	-31	-31	-31
КТПН-3А	250	-68	-68	-68
КТПН-5	400	-361	-361	-361
КТПН-6	250	72,9	72,9	72,9
КТПН-9	630	190	190	190
КТПН-9А	630	190	190	190
КТПН-14	160	54	54	54
КТПН-15	2х630	800	800	800
КТПН-16	250	92	42	42
КТПН-17	250	83	83	83
КТПН-18	400	-107	-107	-107
ТП-18А	2х400	-71	-71	-71
КТПН-22	250	-124,2	-124,2	-124,2
КТПН-23	630	-817,6	-817,6	-817,6
КТПН-24	250	-292,1	-292,1	-292,1
КТПН-25А	250	-29,4	-29,4	-29,4
КТПН-26	400	60	60	60
КТПН-26А	400	60	60	60
КТПН-27	400	-55	-85	-85
КТПН-28	630	-76	-76	-76
КТПН-31	400	-55,4	-55,4	-55,4
КТПН-32	250	-123	-123	-123
КТПН-33	250	-31	-46	-46
КТПН-34	400	-60	-60	-60
КТПН-35	400	72	72	-28
КТПН-36	160	31	31	31
КТПН-39	400	-283,4	-283,4	-283,4
КТПН-41	400	-128	-128	-128
КТПН-42	400	-42	-42	-42
КТПН-43	250	102	102	102
КТПН-44	400	55	55	55
КТПН-45	400	135	135	135
КТПН-45А	400	135	135	135
КТПН-46	400	-40	-40	-40
КТПН-47	630	20	20	20
КТПН-49	160	44	44	44
КТПН-55	630	-176	-176	-176
КТПН-56	250	-101,5	101,5	101,5
КТПН-57	630	90	90	90
КТПН-59	250	-98	-98	-98
КТПН-62	250	-38	-38	-38
КТПН-62А	630	91	91	91
КТПН-63	250	-28,4	-28,4	-28,4
КТПН-65	160	62	62	62
КТПН-67	250	82	82	82
КТПН-69	2х630	270	270	270
КТПН-71	630	-318	-312,5	-312,5
КТПН-76	400	60	60	60
КТПН-77	2х400	-721,5	-721,5	-721,5
КТПН-98	250	107	77	77
КТПН-100	250	-48	-48	-48
КТПН-108	250	137	137	137
КТПН-109	250	132	132	132
КТПН-110	2х250	-145	-145	-145
КТПН-115	400	160	160	160
КТПН-116	400	160	160	160

## 01.06.2014г.
Сведения о наличии объема свободной для технологического присоединения мощности и общей пропускной способности трансформаторных подстанций ниже 35кВ на 01.06.2014г.

Наименование объекта, класс напряжения	Количество установленных трансформаторов и их мощность, кВА	Текущий резерв мощности с учетом присоединенных потребителей, кВт	Текущий резерв мощности с учетом присоединенных потребителей и заключенных договоров на ТП, кВт	Планируемый резерв мощности на конец месяца с учетом присоединенных потребителей, заключенных договоров и поданных заявок на ТП, кВт

ТП-11	2х630	-64,4	-104,4	104,4
ТП-12	2х630	-300,2	-300,2	-300,2
ТП-13	2х1000	356,2	280,53	280,53
КТПН-14	2х630	246,4	246,4	134,8
ТП-15	2х1000	35,5	35,5	35,5
РП-1	2х1000+2х630	685,7	665,7	665,7
ТП-21	2х1000	228,6	228,6	228,6
ТП-22	2х400	181,7	181,7	181,7
ТП-23	2х630	-500,8	-500,8	-500,8
ТП-24	2х630	236,1	236,1	236,1
ТП-25	2х1000	203,5	203,5	203,5
ТП-26	2х1000	21,8	1,8	1,8
ТП-31	2х1000	221,5	211,5	211,5
ТП-32	2х1000	-89,5	-132	-132
ТП-33	2х630	-82,9	-82,9	-82,9
ТП-41	2х630	-291,2	-291,2	-291,2
ТП-42	2х1000	278,6	166,6	166,6
ТП-51	2х1000	-241,7	-241,7	-241,7
ТП-53	2х1000	206,1	206,1	176,1
ТП-61	2х1000	-40,8	-48,3	-48,3
ТП-62	2х1000	240,7	240,7	240,7
ТП-63	2х1000	29,9	29,9	29,9
ТП-64	2х1000	486,3	387,3	387,3
ТП-64А	2х630	92,9	92,9	92,9
ТП-71	2х1000	-142,2	-159,5	-159,5
ТП-72	2х1000	194,6	124,6	124,6
ТП-73	2х630	653,5	653,5	647,25
ТП-74	2х630	143	143	143
ТП-75	2х160	-31,8	-31,8	-74,55
РП-2	2х1000+2х630	179,2	179,2	179,2
ТП-82	250	6	6	6
ТП-81	63	0	0	0
ТП-91	2х630	40,2	40,2	40,2
ТП-92	2х630	-41,7	-41,7	-41,7
ТП-93	2х630	-227,7	-237,7	-237,7
ТП-94	2х1000	239,8	239,8	239,8
ТП-1001	2х630	52,5	27,5	27,5
ТП-1002	2х1000	787,2	787,2	787,2
ТП-1003	2х630	560	560	560
ТП-1004	2х630	335,12	260,12	260,12
ТП-1005	2х1000	1262	1262	1262
КТПН-1101	400	-51,5	-156,5	-156,5
КТПН-1102	400	87	-43	-43
КТПН-2201	400	234	234	234
КТПН-2202	160	-101	-101	-101
КТПН-2303	630	-719,9	-744,9	-744,9
КТПН-2304	250	127	27	27
КТПН-101	400	160	160	160
КТПН-102	250	62	62	62
КТПН-103	250	-13,5	-28,5	-28,5
КТПН-103А	250	152	152	152
КТПН-104	250	142	142	142
КТПН-106	2х630	550	550	550
КТПН-107	400	60	60	60
КТПН-108	2х630	670	670	670
КТПН-109	2х630	620	620	620
КТПН-111	250	39	39	39
КТПН-112	2х630	382,32	382,32	382,32
КТПН-112а	2х630	690	675	675
КТПН-113	2х400	-5	-5	-5
КТПН-114	2х400	302	302	302
КТПН-115а	2х400	-148	-148	-148
КТПН-117	2х400	383	383	383
КТПН-118	400	-45,5	-49,5	-55,5
КТПН-119	400	14	14	14
КТПН-123	250	32	32	32
КТПН-129	160	43	43	43
КТПН-130	250	-9,5	-9,5	-9,5
КТПН-131	250	29,2	29,2	29,2
КТПН-135	2х630	501	496	496
КТПН-136	100	35	28	28
КТПН-137	2х400	-176	-176	-176
КТПН-138	630	-168	-168	-168
КТПН-139	2х630	380	380	380
КТПН-140	2х1000	1028	1028	1028
КТПН-141	2х1000	838	838	838
КТПН-145	400	-181,9	-221,9	-231,9
КТПН-148	2х400	-176,5	-176,5	-176,5
КТПН-151	160	-126	-126	-126
КТПН-152	400	112	112	112
КТПН-153	250	142	140	140
КТПН-155	160	-51	-56	-56
КТПН-156	2х250	-140	-165	-165
КТПН-157	400	82,8	78,8	78,8
КТПН-158	63	6	6	6
КТПН-160	2х630	754	754	754
КТПН-161	250	14,5	14,5	14,5
КТПН-169	250	106	101	101
КТПН-170	100	37	37	37
КТПН-171	100	10	10	10
КТПН-76	160	74,5	74,5	74,5
КТПН-36	250	26,5	11,5	11,5
РП-3	2х630	141,3	141,3	141,3
РП-11	2х630	655	655	655
ТП-9	2х400	320	320	320
КТПН-1	400	-40	-40	-40
КТПН-2	100	25	25	25
КТПН-3	250	-31	-31	-31
КТПН-3А	250	-68	-68	-68
КТПН-5	400	-361	-361	-361
КТПН-6	250	72,9	72,9	72,9
КТПН-9	630	190	190	190
КТПН-9А	630	190	190	190
КТПН-14	160	54	54	54
КТПН-15	2х630	800	800	800
КТПН-16	250	92	42	42
КТПН-17	250	83	83	83
КТПН-18	400	-107	-107	-107
ТП-18А	2х400	-71	-71	-71
КТПН-22	250	-124,2	-124,2	-124,2
КТПН-23	630	-817,6	-817,6	-817,6
КТПН-24	250	-292,1	-292,1	-292,1
КТПН-25А	250	-29,4	-29,4	-29,4
КТПН-26	400	60	60	60
КТПН-26А	400	60	60	60
КТПН-27	400	-55	-85	-85
КТПН-28	630	-76	-76	-76
КТПН-31	400	-55,4	-55,4	-55,4
КТПН-32	250	-123	-123	-123
КТПН-33	250	-31	-46	-46
КТПН-34	400	-60	-60	-60
КТПН-35	400	72	72	-28
КТПН-36	160	31	31	31
КТПН-39	400	-283,4	-283,4	-283,4
КТПН-41	400	-128	-128	-128
КТПН-42	400	-42	-42	-42
КТПН-43	250	102	102	102
КТПН-44	400	55	55	55
КТПН-45	400	135	135	135
КТПН-45А	400	135	135	135
КТПН-46	400	-40	-40	-40
КТПН-47	630	20	20	20
КТПН-49	160	44	44	44
КТПН-55	630	-176	-176	-176
КТПН-56	250	-101,5	101,5	101,5
КТПН-57	630	90	90	90
КТПН-59	250	-98	-98	-98
КТПН-62	250	-38	-38	-38
КТПН-62А	630	91	91	91
КТПН-63	250	-28,4	-28,4	-28,4
КТПН-65	160	62	62	62
КТПН-67	250	82	82	82
КТПН-69	2х630	270	270	270
КТПН-71	630	-318	-312,5	-312,5
КТПН-76	400	60	60	60
КТПН-77	2х400	-721,5	-721,5	-721,5
КТПН-98	250	107	77	77
КТПН-100	250	-48	-48	-48
КТПН-108	250	137	137	137
КТПН-109	250	132	132	132
КТПН-110	2х250	-145	-145	-145
КТПН-115	400	160	160	160
КТПН-116	400	160	160	160

## 01.07.2014г.
Сведения о наличии объема свободной для технологического присоединения мощности и общей пропускной способности трансформаторных подстанций ниже 35кВ на 01.07.2014г.

Наименование объекта, класс напряжения	Количество установленных трансформаторов и их мощность, кВА	Текущий резерв мощности с учетом присоединенных потребителей, кВт	Текущий резерв мощности с учетом присоединенных потребителей и заключенных договоров на ТП, кВт	Планируемый резерв мощности на конец месяца с учетом присоединенных потребителей, заключенных договоров и поданных заявок на ТП, кВт

ТП-11	2х630	-64,4	-104,4	104,4
ТП-12	2х630	-300,2	-300,2	-300,2
ТП-13	2х1000	356,2	280,53	280,53
КТПН-14	2х630	246,4	246,4	134,8
ТП-15	2х1000	35,5	35,5	35,5
РП-1	2х1000+2х630	685,7	665,7	665,7
ТП-21	2х1000	228,6	228,6	228,6
ТП-22	2х400	181,7	181,7	181,7
ТП-23	2х630	-500,8	-500,8	-500,8
ТП-24	2х630	236,1	236,1	236,1
ТП-25	2х1000	203,5	203,5	203,5
ТП-26	2х1000	21,8	1,8	1,8
ТП-31	2х1000	221,5	211,5	211,5
ТП-32	2х1000	-89,5	-132	-132
ТП-33	2х630	-82,9	-82,9	-82,9
ТП-41	2х630	-291,2	-291,2	-291,2
ТП-42	2х1000	278,6	166,6	166,6
ТП-51	2х1000	-241,7	-241,7	-241,7
ТП-53	2х1000	206,1	206,1	161,1
ТП-61	2х1000	-40,8	-48,3	-48,3
ТП-62	2х1000	240,7	240,7	240,7
ТП-63	2х1000	29,9	29,9	29,9
ТП-64	2х1000	486,3	387,3	387,3
ТП-64А	2х630	92,9	92,9	92,9
ТП-71	2х1000	-142,2	-159,5	-159,5
ТП-72	2х1000	194,6	124,6	124,6
ТП-73	2х630	653,5	653,5	647,25
ТП-74	2х630	143	143	143
ТП-75	2х160	-31,8	-31,8	-74,55
РП-2	2х1000+2х630	179,2	179,2	179,2
ТП-82	250	6	6	6
ТП-81	63	0	0	0
ТП-91	2х630	40,2	40,2	40,2
ТП-92	2х630	-41,7	-76,7	-76,7
ТП-93	2х630	-227,7	-237,7	-237,7
ТП-94	2х1000	239,8	239,8	239,8
ТП-1001	2х630	52,5	27,5	27,5
ТП-1002	2х1000	787,2	787,2	787,2
ТП-1003	2х630	560	560	560
ТП-1004	2х630	335,12	245,12	245,12
ТП-1005	2х1000	1262	1262	1262
КТПН-1101	400	-51,5	-171,5	-171,5
КТПН-1102	400	87	-43	-43
КТПН-2201	400	234	234	234
КТПН-2202	160	-101	-101	-101
КТПН-2303	630	-719,9	-744,9	-744,9
КТПН-2304	250	127	27	27
КТПН-101	400	160	160	160
КТПН-102	250	62	62	62
КТПН-103	250	-13,5	-28,5	-28,5
КТПН-103А	250	152	152	152
КТПН-104	250	142	142	142
КТПН-106	2х630	550	550	550
КТПН-107	400	60	60	60
КТПН-108	2х630	670	670	670
КТПН-109	2х630	620	620	620
КТПН-111	250	39	39	39
КТПН-112	2х630	382,32	382,32	382,32
КТПН-112а	2х630	690	675	675
КТПН-113	2х400	-5	-5	-5
КТПН-114	2х400	302	302	302
КТПН-115а	2х400	-148	-148	-148
КТПН-117	2х400	383	383	383
КТПН-118	400	-45,5	-49,5	-61,5
КТПН-119	400	14	14	14
КТПН-123	250	32	32	32
КТПН-129	160	43	43	43
КТПН-130	250	-9,5	-14,5	-14,5
КТПН-131	250	29,2	29,2	29,2
КТПН-135	2х630	501	496	496
КТПН-136	100	35	17	17
КТПН-137	2х400	-176	-176	-176
КТПН-138	630	-168	-168	-168
КТПН-139	2х630	380	380	380
КТПН-140	2х1000	1028	1028	1028
КТПН-141	2х1000	838	838	838
КТПН-145	400	-181,9	-221,9	-231,9
КТПН-148	2х400	-176,5	-176,5	-176,5
КТПН-151	160	-126	-126	-126
КТПН-152	400	112	112	112
КТПН-153	250	142	140	140
КТПН-155	160	-51	-56	-56
КТПН-156	2х250	-140	-165	-165
КТПН-157	400	82,8	66,8	66,8
КТПН-158	63	6	6	6
КТПН-160	2х630	754	754	754
КТПН-161	250	14,5	14,5	14,5
КТПН-169	250	106	101	101
КТПН-170	100	37	37	37
КТПН-171	100	10	10	10
КТПН-76	160	74,5	74,5	74,5
КТПН-36	250	26,5	11,5	11,5
РП-3	2х630	141,3	141,3	141,3
РП-11	2х630	655	655	655
ТП-9	2х400	320	320	320
КТПН-1	400	-40	-40	-40
КТПН-2	100	25	25	25
КТПН-3	250	-31	-31	-31
КТПН-3А	250	-68	-68	-68
КТПН-5	400	-361	-361	-361
КТПН-6	250	72,9	72,9	72,9
КТПН-9	630	190	190	190
КТПН-9А	630	190	190	190
КТПН-14	160	54	54	54
КТПН-15	2х630	800	800	800
КТПН-16	250	92	42	42
КТПН-17	250	83	83	83
КТПН-18	400	-107	-107	-107
ТП-18А	2х400	-71	-71	-71
КТПН-22	250	-124,2	-124,2	-124,2
КТПН-23	630	-817,6	-817,6	-817,6
КТПН-24	250	-292,1	-292,1	-292,1
КТПН-25А	250	-29,4	-29,4	-29,4
КТПН-26	400	60	60	60
КТПН-26А	400	60	60	60
КТПН-27	400	-55	-85	-85
КТПН-28	630	-76	-76	-76
КТПН-31	400	-55,4	-55,4	-55,4
КТПН-32	250	-123	-123	-123
КТПН-33	250	-31	-46	-46
КТПН-34	400	-60	-60	-60
КТПН-35	400	72	72	-28
КТПН-36	160	31	31	31
КТПН-39	400	-283,4	-283,4	-283,4
КТПН-41	400	-128	-128	-128
КТПН-42	400	-42	-42	-42
КТПН-43	250	102	102	102
КТПН-44	400	55	55	55
КТПН-45	400	135	135	135
КТПН-45А	400	135	135	135
КТПН-46	400	-40	-40	-40
КТПН-47	630	20	20	20
КТПН-49	160	44	44	44
КТПН-55	630	-176	-176	-176
КТПН-56	250	-101,5	101,5	101,5
КТПН-57	630	90	90	90
КТПН-59	250	-98	-98	-98
КТПН-62	250	-38	-38	-38
КТПН-62А	630	91	91	91
КТПН-63	250	-28,4	-28,4	-28,4
КТПН-65	160	62	62	62
КТПН-67	250	82	82	82
КТПН-69	2х630	270	270	270
КТПН-71	630	-318	-312,5	-312,5
КТПН-76	400	60	60	60
КТПН-77	2х400	-721,5	-721,5	-721,5
КТПН-98	250	107	77	77
КТПН-100	250	-48	-48	-48
КТПН-108	250	137	137	137
КТПН-109	250	132	132	132
КТПН-110	2х250	-145	-145	-145
КТПН-115	400	160	160	160
КТПН-116	400	160	160	160

## 01.08.2014г.
Сведения о наличии объема свободной для технологического присоединения мощности и общей пропускной способности трансформаторных подстанций ниже 35кВ на 01.08.2014г.

Наименование объекта, класс напряжения	Количество установленных трансформаторов и их мощность, кВА	Текущий резерв мощности с учетом присоединенных потребителей, кВт	Текущий резерв мощности с учетом присоединенных потребителей и заключенных договоров на ТП, кВт	Планируемый резерв мощности на конец месяца с учетом присоединенных потребителей, заключенных договоров и поданных заявок на ТП, кВт

ТП-11	2х630	-64,4	-104,4	104,4
ТП-12	2х630	-300,2	-300,2	-300,2
ТП-13	2х1000	356,2	280,53	280,53
КТПН-14	2х630	246,4	246,4	134,8
ТП-15	2х1000	35,5	35,5	35,5
РП-1	2х1000+2х630	685,7	665,7	665,7
ТП-21	2х1000	228,6	228,6	228,6
ТП-22	2х400	181,7	181,7	181,7
ТП-23	2х630	-500,8	-500,8	-500,8
ТП-24	2х630	236,1	236,1	236,1
ТП-25	2х1000	203,5	203,5	203,5
ТП-26	2х1000	21,8	1,8	1,8
ТП-31	2х1000	221,5	211,5	211,5
ТП-32	2х1000	-89,5	-132	-132
ТП-33	2х630	-82,9	-82,9	-82,9
ТП-41	2х630	-291,2	-291,2	-291,2
ТП-42	2х1000	278,6	166,6	166,6
ТП-51	2х1000	-241,7	-245,7	-245,7
ТП-53	2х1000	206,1	198,1	153,1
ТП-61	2х1000	-40,8	-48,3	-48,3
ТП-62	2х1000	240,7	240,7	240,7
ТП-63	2х1000	29,9	29,9	29,9
ТП-64	2х1000	486,3	387,3	387,3
ТП-64А	2х630	92,9	92,9	92,9
ТП-71	2х1000	-142,2	-159,5	-159,5
ТП-72	2х1000	194,6	124,6	124,6
ТП-73	2х630	653,5	653,5	647,25
ТП-74	2х630	143	143	143
ТП-75	2х160	-31,8	-31,8	-74,55
РП-2	2х1000+2х630	179,2	179,2	179,2
ТП-82	250	6	6	6
ТП-81	63	0	0	0
ТП-91	2х630	40,2	40,2	40,2
ТП-92	2х630	-41,7	-76,7	-76,7
ТП-93	2х630	-227,7	-237,7	-237,7
ТП-94	2х1000	239,8	239,8	239,8
ТП-1001	2х630	52,5	27,5	27,5
ТП-1002	2х1000	787,2	787,2	787,2
ТП-1003	2х630	560	560	560
ТП-1004	2х630	335,12	245,12	245,12
ТП-1005	2х1000	1262	1262	1262
КТПН-1101	400	-51,5	-186,5	-186,5
КТПН-1102	400	87	-43	-43
КТПН-2201	400	234	234	234
КТПН-2202	160	-101	-101	-101
КТПН-2303	630	-719,9	-744,9	-744,9
КТПН-2304	250	127	27	27
КТПН-101	400	160	160	160
КТПН-102	250	62	62	62
КТПН-103	250	-13,5	-28,5	-28,5
КТПН-103А	250	152	152	152
КТПН-104	250	142	142	142
КТПН-106	2х630	550	550	550
КТПН-107	400	60	60	60
КТПН-108	2х630	670	670	670
КТПН-109	2х630	620	620	620
КТПН-111	250	39	39	39
КТПН-112	2х630	382,32	382,32	382,32
КТПН-112а	2х630	690	675	675
КТПН-113	2х400	-5	-5	-5
КТПН-114	2х400	302	302	302
КТПН-115а	2х400	-148	-148	-148
КТПН-117	2х400	383	383	383
КТПН-118	400	-45,5	-49,5	-61,5
КТПН-119	400	14	14	14
КТПН-123	250	32	32	32
КТПН-129	160	43	43	43
КТПН-130	250	-9,5	-14,5	-14,5
КТПН-131	250	29,2	29,2	29,2
КТПН-135	2х630	501	496	496
КТПН-136	100	35	17	17
КТПН-137	2х400	-176	-176	-176
КТПН-138	630	-168	-168	-168
КТПН-139	2х630	380	380	380
КТПН-140	2х1000	1028	1028	1028
КТПН-141	2х1000	838	838	838
КТПН-145	400	-181,9	-224,9	-231,9
КТПН-148	2х400	-176,5	-176,5	-176,5
КТПН-151	160	-126	-126	-126
КТПН-152	400	112	112	112
КТПН-153	250	142	140	140
КТПН-155	160	-51	-71	-71
КТПН-156	2х250	-140	-165	-165
КТПН-157	400	82,8	66,8	66,8
КТПН-158	63	6	6	6
КТПН-160	2х630	754	754	754
КТПН-161	250	14,5	14,5	14,5
КТПН-169	250	106	101	101
КТПН-170	100	37	37	37
КТПН-171	100	10	10	10
КТПН-76	160	74,5	74,5	74,5
КТПН-36	250	26,5	11,5	11,5
РП-3	2х630	141,3	141,3	141,3
РП-11	2х630	655	655	655
ТП-9	2х400	320	320	320
КТПН-1	400	-40	-40	-40
КТПН-2	100	25	25	25
КТПН-3	250	-31	-31	-31
КТПН-3А	250	-68	-68	-68
КТПН-5	400	-361	-361	-361
КТПН-6	250	72,9	72,9	72,9
КТПН-9	630	190	190	190
КТПН-9А	630	190	190	190
КТПН-14	160	54	54	54
КТПН-15	2х630	800	800	800
КТПН-16	250	92	42	42
КТПН-17	250	83	83	83
КТПН-18	400	-107	-107	-107
ТП-18А	2х400	-71	-71	-71
КТПН-22	250	-124,2	-124,2	-124,2
КТПН-23	630	-817,6	-817,6	-817,6
КТПН-24	250	-292,1	-292,1	-292,1
КТПН-25А	250	-29,4	-29,4	-29,4
КТПН-26	400	60	60	60
КТПН-26А	400	60	60	60
КТПН-27	400	-55	-85	-85
КТПН-28	630	-76	-76	-76
КТПН-31	400	-55,4	-55,4	-55,4
КТПН-32	250	-123	-123	-123
КТПН-33	250	-31	-46	-46
КТПН-34	400	-60	-60	-60
КТПН-35	400	72	72	-28
КТПН-36	160	31	31	31
КТПН-39	400	-283,4	-283,4	-283,4
КТПН-41	400	-128	-128	-128
КТПН-42	400	-42	-42	-42
КТПН-43	250	102	102	102
КТПН-44	400	55	55	55
КТПН-45	400	135	135	135
КТПН-45А	400	135	135	135
КТПН-46	400	-40	-40	-40
КТПН-47	630	20	20	20
КТПН-49	160	44	44	44
КТПН-55	630	-176	-176	-176
КТПН-56	250	-101,5	101,5	101,5
КТПН-57	630	90	90	90
КТПН-59	250	-98	-98	-98
КТПН-62	250	-38	-38	-38
КТПН-62А	630	91	91	91
КТПН-63	250	-28,4	-28,4	-28,4
КТПН-65	160	62	62	62
КТПН-67	250	82	82	82
КТПН-69	2х630	270	270	270
КТПН-71	630	-318	-312,5	-312,5
КТПН-76	400	60	60	60
КТПН-77	2х400	-721,5	-721,5	-721,5
КТПН-98	250	107	77	77
КТПН-100	250	-48	-48	-48
КТПН-108	250	137	137	137
КТПН-109	250	132	132	132
КТПН-110	2х250	-145	-145	-145
КТПН-115	400	160	160	160
КТПН-116	400	160	160	160

## 01.09.2014г.
Сведения о наличии объема свободной для технологического присоединения мощности и общей пропускной способности трансформаторных подстанций ниже 35кВ на 01.09.2014г.

Наименование объекта, класс напряжения	Количество установленных трансформаторов и их мощность, кВА	Текущий резерв мощности с учетом присоединенных потребителей, кВт	Текущий резерв мощности с учетом присоединенных потребителей и заключенных договоров на ТП, кВт	Планируемый резерв мощности на конец месяца с учетом присоединенных потребителей, заключенных договоров и поданных заявок на ТП, кВт

ТП-11	2х630	-64,4	-104,4	104,4
ТП-12	2х630	-300,2	-300,2	-300,2
ТП-13	2х1000	356,2	280,53	280,53
КТПН-14	2х630	246,4	246,4	134,8
ТП-15	2х1000	35,5	35,5	35,5
РП-1	2х1000+2х630	685,7	665,7	665,7
ТП-21	2х1000	228,6	228,6	228,6
ТП-22	2х400	181,7	181,7	181,7
ТП-23	2х630	-500,8	-500,8	-500,8
ТП-24	2х630	236,1	236,1	236,1
ТП-25	2х1000	203,5	203,5	203,5
ТП-26	2х1000	21,8	1,8	1,8
ТП-31	2х1000	211,5	211,5	211,5
ТП-32	2х1000	-89,5	-132	-132
ТП-33	2х630	-82,9	-82,9	-82,9
ТП-41	2х630	-291,2	-291,2	-291,2
ТП-42	2х1000	278,6	166,6	166,6
ТП-51	2х1000	-241,7	-245,7	-245,7
ТП-53	2х1000	206,1	198,1	153,1
ТП-61	2х1000	-40,8	-48,3	-48,3
ТП-62	2х1000	240,7	240,7	240,7
ТП-63	2х1000	29,9	29,9	29,9
ТП-64	2х1000	486,3	387,3	387,3
ТП-64А	2х630	92,9	92,9	92,9
ТП-71	2х1000	-142,2	-159,5	-159,5
ТП-72	2х1000	194,6	124,6	124,6
ТП-73	2х630	653,5	653,5	647,25
ТП-74	2х630	143	143	143
ТП-75	2х160	-31,8	-31,8	-74,55
РП-2	2х1000+2х630	179,2	179,2	179,2
ТП-82	250	6	6	6
ТП-81	63	0	0	0
ТП-91	2х630	40,2	40,2	40,2
ТП-92	2х630	-41,7	-76,7	-76,7
ТП-93	2х630	-227,7	-237,7	-237,7
ТП-94	2х1000	239,8	239,8	239,8
ТП-1001	2х630	52,5	27,5	27,5
ТП-1002	2х1000	787,2	787,2	787,2
ТП-1003	2х630	560	560	560
ТП-1004	2х630	320,12	195,12	195,12
ТП-1005	2х1000	1262	1262	1262
КТПН-1101	400	-73,5	-208,5	-208,5
КТПН-1102	400	77	-63	-63
КТПН-2201	400	234	234	234
КТПН-2202	160	-101	-101	-101
КТПН-2303	630	-719,9	-754,9	-754,9
КТПН-2304	250	127	27	27
КТПН-101	400	160	160	160
КТПН-102	250	62	62	62
КТПН-103	250	-13,5	-28,5	-28,5
КТПН-103А	250	152	152	152
КТПН-104	250	142	142	142
КТПН-106	2х630	550	550	550
КТПН-107	400	60	60	60
КТПН-108	2х630	670	670	670
КТПН-109	2х630	620	620	620
КТПН-111	250	39	39	39
КТПН-112	2х630	382,32	382,32	382,32
КТПН-112а	2х630	690	675	675
КТПН-113	2х400	-5	-5	-5
КТПН-114	2х400	302	302	302
КТПН-115а	2х400	-148	-148	-148
КТПН-117	2х400	383	368	368
КТПН-118	400	-45,5	-49,5	-61,5
КТПН-119	400	14	14	14
КТПН-123	250	32	32	32
КТПН-129	160	43	43	43
КТПН-130	250	-9,5	-14,5	-14,5
КТПН-131	250	29,2	29,2	29,2
КТПН-135	2х630	501	496	496
КТПН-136	100	35	17	17
КТПН-137	2х400	-176	-176	-176
КТПН-138	630	-168	-168	-168
КТПН-139	2х630	380	380	380
КТПН-140	2х1000	1028	1028	1028
КТПН-141	2х1000	838	838	838
КТПН-145	400	-189,9	-247,9	-254,9
КТПН-148	2х400	-176,5	-176,5	-176,5
КТПН-151	160	-126	-126	-126
КТПН-152	400	112	112	112
КТПН-153	250	142	140	140
КТПН-155	160	-66	-71	-71
КТПН-156	2х250	-140	-195	-195
КТПН-157	400	82,8	64,8	64,8
КТПН-158	63	6	6	6
КТПН-160	2х630	754	754	754
КТПН-161	250	14,5	12,5	12,5
КТПН-169	250	106	101	101
КТПН-170	100	37	37	37
КТПН-171	100	10	10	10
КТПН-76	160	74,5	74,5	74,5
КТПН-36	250	26,5	11,5	11,5
РП-3	2х630	141,3	141,3	141,3
РП-11	2х630	655	655	655
ТП-9	2х400	320	320	320
КТПН-1	400	-40	-40	-40
КТПН-2	100	25	25	25
КТПН-3	250	-31	-31	-31
КТПН-3А	250	-68	-68	-68
КТПН-5	400	-361	-361	-361
КТПН-6	250	72,9	72,9	72,9
КТПН-9	630	190	190	190
КТПН-9А	630	190	190	190
КТПН-14	160	54	54	54
КТПН-15	2х630	800	800	800
КТПН-16	250	92	42	42
КТПН-17	250	83	83	83
КТПН-18	400	-107	-107	-107
ТП-18А	2х400	-71	-71	-71
КТПН-22	250	-124,2	-124,2	-124,2
КТПН-23	630	-817,6	-817,6	-817,6
КТПН-24	250	-292,1	-292,1	-292,1
КТПН-25А	250	-29,4	-29,4	-29,4
КТПН-26	400	60	60	60
КТПН-26А	400	60	60	60
КТПН-27	400	-95	-125	-125
КТПН-28	630	-76	-116	-76
КТПН-31	400	-55,4	-55,4	-55,4
КТПН-32	250	-123	-123	-123
КТПН-33	250	-31	-46	-46
КТПН-34	400	-60	-60	-60
КТПН-35	400	72	72	-28
КТПН-36	160	31	31	31
КТПН-39	400	-283,4	-283,4	-283,4
КТПН-41	400	-128	-128	-128
КТПН-42	400	-42	-42	-42
КТПН-43	250	102	102	102
КТПН-44	400	55	55	55
КТПН-45	400	135	135	135
КТПН-45А	400	135	135	135
КТПН-46	400	-40	-40	-40
КТПН-47	630	20	20	20
КТПН-49	160	44	44	44
КТПН-55	630	-176	-176	-176
КТПН-56	250	-101,5	101,5	101,5
КТПН-57	630	90	90	90
КТПН-59	250	-98	-98	-98
КТПН-62	250	-38	-38	-38
КТПН-62А	630	91	91	91
КТПН-63	250	-28,4	-28,4	-28,4
КТПН-65	160	62	62	62
КТПН-67	250	82	82	82
КТПН-69	2х630	270	270	270
КТПН-71	630	-318	-327,5	-327,5
КТПН-76	400	60	60	60
КТПН-77	2х400	-721,5	-721,5	-721,5
КТПН-98	250	107	77	77
КТПН-100	250	-48	-48	-48
КТПН-108	250	137	137	137
КТПН-109	250	132	132	132
КТПН-110	2х250	-145	-145	-145
КТПН-115	400	160	160	160
КТПН-116	400	160	160	160

## 01.10.2014г.
Сведения о наличии объема свободной для технологического присоединения мощности и общей пропускной способности трансформаторных подстанций ниже 35кВ на 01.10.2014г.

Наименование объекта, класс напряжения	Количество установленных трансформаторов и их мощность, кВА	Текущий резерв мощности с учетом присоединенных потребителей, кВт	Текущий резерв мощности с учетом присоединенных потребителей и заключенных договоров на ТП, кВт	Планируемый резерв мощности на конец месяца с учетом присоединенных потребителей, заключенных договоров и поданных заявок на ТП, кВт

ТП-11	2х630	-64,4	-104,4	104,4
ТП-12	2х630	-300,2	-300,2	-300,2
ТП-13	2х1000	356,2	280,53	280,53
КТПН-14	2х630	246,4	246,4	134,8
ТП-15	2х1000	35,5	35,5	35,5
РП-1	2х1000+2х630	685,7	665,7	665,7
ТП-21	2х1000	228,6	228,6	228,6
ТП-22	2х400	181,7	181,7	181,7
ТП-23	2х630	-500,8	-500,8	-500,8
ТП-24	2х630	236,1	236,1	236,1
ТП-25	2х1000	203,5	203,5	203,5
ТП-26	2х1000	21,8	1,8	1,8
ТП-31	2х1000	211,5	211,5	211,5
ТП-32	2х1000	-89,5	-132	-132
ТП-33	2х630	-82,9	-82,9	-82,9
ТП-41	2х630	-291,2	-291,2	-291,2
ТП-42	2х1000	278,6	166,6	166,6
ТП-51	2х1000	-241,7	-245,7	-245,7
ТП-53	2х1000	206,1	198,1	153,1
ТП-61	2х1000	-40,8	-48,3	-48,3
ТП-62	2х1000	240,7	240,7	240,7
ТП-63	2х1000	29,9	29,9	29,9
ТП-64	2х1000	486,3	387,3	387,3
ТП-64А	2х630	92,9	92,9	92,9
ТП-71	2х1000	-142,2	-159,5	-159,5
ТП-72	2х1000	194,6	124,6	124,6
ТП-73	2х630	653,5	653,5	647,25
ТП-74	2х630	143	143	143
ТП-75	2х160	-31,8	-31,8	-74,55
РП-2	2х1000+2х630	179,2	179,2	179,2
ТП-82	250	6	6	6
ТП-81	63	0	0	0
ТП-91	2х630	40,2	40,2	40,2
ТП-92	2х630	-41,7	-76,7	-76,7
ТП-93	2х630	-227,7	-237,7	-237,7
ТП-94	2х1000	239,8	239,8	239,8
ТП-1001	2х630	52,5	27,5	27,5
ТП-1002	2х1000	787,2	787,2	787,2
ТП-1003	2х630	560	560	560
ТП-1004	2х630	320,12	195,12	195,12
ТП-1005	2х1000	1262	1262	1262
КТПН-1101	400	-73,5	-218,5	-218,5
КТПН-1102	400	77	-63	-63
КТПН-2201	400	234	234	234
КТПН-2202	160	-101	-101	-101
КТПН-2303	630	-719,9	-794,9	-794,9
КТПН-2304	250	127	-23	-23
КТПН-101	400	160	160	160
КТПН-102	250	62	62	62
КТПН-103	250	-13,5	-28,5	-28,5
КТПН-103А	250	152	152	152
КТПН-104	250	142	142	142
КТПН-106	2х630	550	550	550
КТПН-107	400	60	60	60
КТПН-108	2х630	670	670	670
КТПН-109	2х630	620	620	620
КТПН-111	250	39	39	39
КТПН-112	2х630	382,32	382,32	382,32
КТПН-112а	2х630	690	675	675
КТПН-113	2х400	-5	-5	-5
КТПН-114	2х400	302	302	302
КТПН-115а	2х400	-148	-148	-148
КТПН-117	2х400	383	368	368
КТПН-118	400	-45,5	-49,5	-61,5
КТПН-119	400	14	14	14
КТПН-123	250	32	32	32
КТПН-129	160	43	43	43
КТПН-130	250	-9,5	-14,5	-14,5
КТПН-131	250	29,2	29,2	29,2
КТПН-135	2х630	501	496	496
КТПН-136	100	30	12	12
КТПН-137	2х400	-176	-176	-176
КТПН-138	630	-168	-168	-168
КТПН-139	2х630	380	380	380
КТПН-140	2х1000	1028	1028	1028
КТПН-141	2х1000	838	838	838
КТПН-145	400	-221,9	-259,9	-266,9
КТПН-148	2х400	-176,5	-176,5	-176,5
КТПН-151	160	-126	-126	-126
КТПН-152	400	112	112	112
КТПН-153	250	142	140	140
КТПН-155	160	-81	-86	-86
КТПН-156	2х250	-140	-195	-195
КТПН-157	400	82,8	59,8	59,8
КТПН-158	63	6	6	6
КТПН-160	2х630	754	754	754
КТПН-161	250	14,5	12,5	12,5
КТПН-169	250	106	101	101
КТПН-170	100	37	37	37
КТПН-171	100	10	10	10
КТПН-76	160	74,5	74,5	74,5
КТПН-36	250	26,5	11,5	11,5
РП-3	2х630	141,3	141,3	141,3
РП-11	2х630	655	655	655
ТП-9	2х400	320	320	320
КТПН-1	400	-40	-40	-40
КТПН-2	100	25	25	25
КТПН-3	250	-31	-31	-31
КТПН-3А	250	-68	-68	-68
КТПН-5	400	-361	-361	-361
КТПН-6	250	72,9	72,9	72,9
КТПН-9	630	190	190	190
КТПН-9А	630	190	190	190
КТПН-14	160	54	54	54
КТПН-15	2х630	800	800	800
КТПН-16	250	92	42	42
КТПН-17	250	83	83	83
КТПН-18	400	-107	-107	-107
ТП-18А	2х400	-71	-71	-71
КТПН-22	250	-124,2	-124,2	-124,2
КТПН-23	630	-817,6	-817,6	-817,6
КТПН-24	250	-292,1	-292,1	-292,1
КТПН-25А	250	-29,4	-29,4	-29,4
КТПН-26	400	60	60	60
КТПН-26А	400	60	60	60
КТПН-27	400	-95	-125	-125
КТПН-28	630	-76	-116	-76
КТПН-31	400	-55,4	-55,4	-55,4
КТПН-32	250	-123	-123	-123
КТПН-33	250	-31	-46	-46
КТПН-34	400	-60	-60	-60
КТПН-35	400	72	72	-28
КТПН-36	160	31	31	31
КТПН-39	400	-283,4	-283,4	-283,4
КТПН-41	400	-128	-128	-128
КТПН-42	400	-42	-42	-42
КТПН-43	250	102	102	102
КТПН-44	400	55	55	55
КТПН-45	400	135	135	135
КТПН-45А	400	135	135	135
КТПН-46	400	-40	-40	-40
КТПН-47	630	20	20	20
КТПН-49	160	44	44	44
КТПН-55	630	-176	-176	-176
КТПН-56	250	-101,5	101,5	101,5
КТПН-57	630	90	90	90
КТПН-59	250	-98	-98	-98
КТПН-62	250	-38	-38	-38
КТПН-62А	630	91	91	91
КТПН-63	250	-28,4	-28,4	-28,4
КТПН-65	160	62	62	62
КТПН-67	250	82	82	82
КТПН-69	2х630	270	270	270
КТПН-71	630	-318	-327,5	-327,5
КТПН-76	400	60	60	60
КТПН-77	2х400	-721,5	-721,5	-721,5
КТПН-98	250	107	77	77
КТПН-100	250	-48	-48	-48
КТПН-108	250	137	137	137
КТПН-109	250	132	132	132
КТПН-110	2х250	-145	-145	-145
КТПН-115	400	160	160	160
КТПН-116	400	160	160	160

## 01.11.2014г.
Сведения о наличии объема свободной для технологического присоединения мощности и общей пропускной способности трансформаторных подстанций ниже 35кВ на 01.11.2014г.

Наименование объекта, класс напряжения	Количество установленных трансформаторов и их мощность, кВА	Текущий резерв мощности с учетом присоединенных потребителей, кВт	Текущий резерв мощности с учетом присоединенных потребителей и заключенных договоров на ТП, кВт	Планируемый резерв мощности на конец месяца с учетом присоединенных потребителей, заключенных договоров и поданных заявок на ТП, кВт

ТП-11	2х630	-64,4	-104,4	104,4
ТП-12	2х630	-300,8	-300,8	-300,8
ТП-13	2х1000	356,2	280,53	280,53
КТПН-14	2х630	246,4	246,4	134,8
ТП-15	2х1000	35,5	35,5	35,5
РП-1	2х1000+2х630	685,7	665,7	665,7
ТП-21	2х1000	228,6	228,6	228,6
ТП-22	2х400	181,7	181,7	181,7
ТП-23	2х630	-500,8	-500,8	-500,8
ТП-24	2х630	236,1	236,1	236,1
ТП-25	2х1000	203,5	203,5	203,5
ТП-26	2х1000	21,8	1,8	1,8
ТП-31	2х1000	211,5	211,5	211,5
ТП-32	2х1000	-89,5	-132	-132
ТП-33	2х630	-82,9	-82,9	-82,9
ТП-41	2х630	-291,2	-291,2	-291,2
ТП-42	2х1000	278,6	166,6	166,6
ТП-51	2х1000	-241,7	-245,7	-245,7
ТП-53	2х1000	206,1	198,1	153,1
ТП-61	2х1000	-40,8	-48,3	-48,3
ТП-62	2х1000	240,7	240,7	240,7
ТП-63	2х1000	29,9	29,9	29,9
ТП-64	2х1000	486,3	387,3	387,3
ТП-64А	2х630	92,9	92,9	92,9
ТП-71	2х1000	-142,2	-159,5	-159,5
ТП-72	2х1000	194,6	124,6	124,6
ТП-73	2х630	653,5	653,5	647,25
ТП-74	2х630	143	143	143
ТП-75	2х160	-31,8	-31,8	-74,55
РП-2	2х1000+2х630	179,2	179,2	179,2
ТП-82	250	6	6	6
ТП-81	63	0	0	0
ТП-91	2х630	40,2	40,2	40,2
ТП-92	2х630	-41,7	-76,7	-76,7
ТП-93	2х630	-227,7	-237,7	-237,7
ТП-94	2х1000	239,8	239,8	239,8
ТП-1001	2х630	52,5	27,5	27,5
ТП-1002	2х1000	787,2	787,2	787,2
ТП-1003	2х630	560	560	560
ТП-1004	2х630	320,12	180,12	180,12
ТП-1005	2х1000	1262	1262	1262
КТПН-1101	400	-73,5	-218,5	-218,5
КТПН-1102	400	77	-63	-63
КТПН-2201	400	234	234	234
КТПН-2202	160	-101	-101	-101
КТПН-2303	630	-719,9	-794,9	-794,9
КТПН-2304	250	127	-23	-23
КТПН-101	400	160	160	160
КТПН-102	250	62	62	62
КТПН-103	250	-13,5	-28,5	-28,5
КТПН-103А	250	152	152	152
КТПН-104	250	142	142	142
КТПН-106	2х630	550	550	550
КТПН-107	400	60	60	60
КТПН-108	2х630	670	670	670
КТПН-109	2х630	620	620	620
КТПН-111	250	39	39	39
КТПН-112	2х630	382,32	382,32	382,32
КТПН-112а	2х630	690	675	675
КТПН-113	2х400	-5	-5	-5
КТПН-114	2х400	302	302	302
КТПН-115а	2х400	-148	-148	-148
КТПН-117	2х400	383	368	368
КТПН-118	400	-45,5	-49,5	-61,5
КТПН-119	400	14	14	14
КТПН-123	250	32	32	32
КТПН-129	160	43	43	43
КТПН-130	250	-9,5	-14,5	-14,5
КТПН-131	250	29,2	29,2	29,2
КТПН-135	2х630	501	496	496
КТПН-136	100	30	12	12
КТПН-137	2х400	-176	-176	-176
КТПН-138	630	-168	-168	-168
КТПН-139	2х630	380	380	380
КТПН-140	2х1000	1028	1028	1028
КТПН-141	2х1000	838	838	838
КТПН-145	400	-226,9	-272,9	-279,9
КТПН-148	2х400	-176,5	-176,5	-176,5
КТПН-151	160	-126	-126	-126
КТПН-152	400	112	112	112
КТПН-153	250	142	140	140
КТПН-155	160	-96	-101	-101
КТПН-156	2х250	-140	-195	-195
КТПН-157	400	82,8	59,8	59,8
КТПН-158	63	6	6	6
КТПН-160	2х630	754	754	754
КТПН-161	250	14,5	12,5	12,5
КТПН-169	250	106	101	101
КТПН-170	100	37	37	37
КТПН-171	100	10	10	10
КТПН-76	160	74,5	74,5	74,5
КТПН-36	250	26,5	11,5	11,5
РП-3	2х630	141,3	141,3	141,3
РП-11	2х630	655	655	655
ТП-9	2х400	320	320	320
КТПН-1	400	-40	-40	-40
КТПН-2	100	25	25	25
КТПН-3	250	-31	-31	-31
КТПН-3А	250	-68	-68	-68
КТПН-5	400	-361	-361	-361
КТПН-6	250	72,9	72,9	72,9
КТПН-9	630	190	190	190
КТПН-9А	630	190	190	190
КТПН-14	160	54	54	54
КТПН-15	2х630	800	800	800
КТПН-16	250	92	42	42
КТПН-17	250	83	83	83
КТПН-18	400	-107	-107	-107
ТП-18А	2х400	-71	-71	-71
КТПН-22	250	-124,2	-124,2	-124,2
КТПН-23	630	-817,6	-817,6	-817,6
КТПН-24	250	-292,1	-292,1	-292,1
КТПН-25А	250	-29,4	-29,4	-29,4
КТПН-26	400	60	60	60
КТПН-26А	400	60	60	60
КТПН-27	400	-95	-125	-125
КТПН-28	630	-76	-116	-76
КТПН-31	400	-55,4	-55,4	-55,4
КТПН-32	250	-123	-123	-123
КТПН-33	250	-31	-46	-46
КТПН-34	400	-60	-60	-60
КТПН-35	400	72	72	-138
КТПН-36	160	31	31	31
КТПН-39	400	-283,4	-283,4	-283,4
КТПН-41	400	-128	-128	-128
КТПН-42	400	-42	-42	-42
КТПН-43	250	102	102	102
КТПН-44	400	55	55	55
КТПН-45	400	135	135	135
КТПН-45А	400	135	135	135
КТПН-46	400	-40	-40	-40
КТПН-47	630	20	20	20
КТПН-49	160	44	44	44
КТПН-55	630	-176	-176	-176
КТПН-56	250	-101,5	101,5	101,5
КТПН-57	630	90	90	90
КТПН-59	250	-98	-98	-98
КТПН-62	250	-38	-38	-38
КТПН-62А	630	91	91	91
КТПН-63	250	-28,4	-28,4	-28,4
КТПН-65	160	62	62	62
КТПН-67	250	82	82	82
КТПН-69	2х630	270	270	270
КТПН-71	630	-318	-327,5	-327,5
КТПН-76	400	60	60	60
КТПН-77	2х400	-721,5	-721,5	-721,5
КТПН-98	250	107	77	77
КТПН-100	250	-48	-48	-48
КТПН-108	250	137	137	137
КТПН-109	250	132	132	132
КТПН-110	2х250	-145	-145	-145
КТПН-115	400	160	160	160
КТПН-116	400	160	160	160

## 01.12.2014г.
Сведения о наличии объема свободной для технологического присоединения мощности и общей пропускной способности трансформаторных подстанций ниже 35кВ на 01.12.2014г.

Наименование объекта, класс напряжения	Количество установленных трансформаторов и их мощность, кВА	Текущий резерв мощности с учетом присоединенных потребителей, кВт	Текущий резерв мощности с учетом присоединенных потребителей и заключенных договоров на ТП, кВт	Планируемый резерв мощности на конец месяца с учетом присоединенных потребителей, заключенных договоров и поданных заявок на ТП, кВт

ТП-11	2х630	-64,4	-104,4	-104,4
ТП-12	2х630	-300,8	-300,8	-300,8
ТП-13	2х1000	348,2	280,53	280,53
КТПН-14	2х630	246,4	246,4	134,8
ТП-15	2х1000	35,5	35,5	35,5
РП-1	2х1000+2х630	683,7	665,7	665,7
ТП-21	2х1000	228,6	228,6	228,6
ТП-22	2х400	181,7	181,7	181,7
ТП-23	2х630	-500,8	-500,8	-500,8
ТП-24	2х630	236,1	236,1	236,1
ТП-25	2х1000	203,5	203,5	203,5
ТП-26	2х1000	21,8	1,8	1,8
ТП-31	2х1000	211,5	211,5	211,5
ТП-32	2х1000	-89,5	-132	-132
ТП-33	2х630	-82,9	-82,9	-82,9
ТП-41	2х630	-291,2	-291,2	-291,2
ТП-42	2х1000	278,6	166,6	166,6
ТП-51	2х1000	-245,7	-245,7	-245,7
ТП-53	2х1000	198,1	198,1	153,1
ТП-61	2х1000	-40,8	-48,3	-48,3
ТП-62	2х1000	240,7	240,7	240,7
ТП-63	2х1000	29,9	29,9	29,9
ТП-64	2х1000	486,3	387,3	387,3
ТП-64А	2х630	92,9	92,9	92,9
ТП-71	2х1000	-157,2	-159,5	-159,5
ТП-72	2х1000	194,6	124,6	124,6
ТП-73	2х630	653,5	653,5	647,25
ТП-74	2х630	143	143	143
ТП-75	2х160	-31,8	-31,8	-74,55
РП-2	2х1000+2х630	179,2	179,2	179,2
ТП-82	250	6	6	6
ТП-81	63	0	0	0
ТП-91	2х630	40,2	40,2	40,2
ТП-92	2х630	-41,7	-76,7	-76,7
ТП-93	2х630	-227,7	-237,7	-237,7
ТП-94	2х1000	239,8	239,8	239,8
ТП-1001	2х630	52,5	27,5	27,5
ТП-1002	2х1000	787,2	787,2	787,2
ТП-1003	2х630	560	560	560
ТП-1004	2х630	305,12	180,12	180,12
ТП-1005	2х1000	1262	1262	1262
КТПН-1101	400	-83,5	-218,5	-218,5
КТПН-1102	400	77	-63	-63
КТПН-2201	400	234	234	234
КТПН-2202	160	-101	-101	-101
КТПН-2303	630	-734	-794,9	-794,9
КТПН-2304	250	127	-23	-23
КТПН-101	400	160	160	160
КТПН-102	250	62	62	62
КТПН-103	250	-13,5	-28,5	-28,5
КТПН-103А	250	152	152	152
КТПН-104	250	142	142	142
КТПН-106	2х630	550	550	550
КТПН-107	400	60	60	60
КТПН-108	2х630	670	670	670
КТПН-109	2х630	620	620	620
КТПН-111	250	39	39	39
КТПН-112	2х630	382,32	382,32	382,32
КТПН-112а	2х630	690	675	675
КТПН-113	2х400	-5	-5	-5
КТПН-114	2х400	302	302	302
КТПН-115а	2х400	-148	-148	-148
КТПН-117	2х400	383	368	368
КТПН-118	400	-45,5	-49,5	-61,5
КТПН-119	400	14	14	14
КТПН-123	250	32	32	32
КТПН-129	160	43	43	43
КТПН-130	250	-9,5	-14,5	-14,5
КТПН-131	250	29,2	29,2	29,2
КТПН-135	2х630	501	496	496
КТПН-136	100	30	12	12
КТПН-137	2х400	-176	-176	-176
КТПН-138	630	-168	-168	-168
КТПН-139	2х630	380	380	380
КТПН-140	2х1000	1028	1028	1028
КТПН-141	2х1000	838	838	838
КТПН-145	400	-226,9	-272,9	-279,9
КТПН-148	2х400	-176,5	-176,5	-176,5
КТПН-151	160	-126	-126	-126
КТПН-152	400	112	112	112
КТПН-153	250	142	140	140
КТПН-155	160	-96	-101	-101
КТПН-156	2х250	-140	-195	-195
КТПН-157	400	82,8	59,8	59,8
КТПН-158	63	6	6	6
КТПН-160	2х630	754	754	754
КТПН-161	250	14,5	12,5	12,5
КТПН-169	250	106	101	101
КТПН-170	100	37	37	37
КТПН-171	100	10	10	10
КТПН-76	160	74,5	74,5	74,5
КТПН-36	250	26,5	11,5	11,5
РП-3	2х630	141,3	141,3	141,3
РП-11	2х630	655	655	655
ТП-9	2х400	320	320	320
КТПН-1	400	-40	-40	-40
КТПН-2	100	25	25	25
КТПН-3	250	-31	-31	-31
КТПН-3А	250	-68	-68	-68
КТПН-5	400	-361	-361	-361
КТПН-6	250	72,9	72,9	72,9
КТПН-9	630	190	190	190
КТПН-9А	630	190	190	190
КТПН-14	160	54	54	54
КТПН-15	2х630	800	800	800
КТПН-16	250	92	42	42
КТПН-17	250	83	83	83
КТПН-18	400	-107	-107	-107
ТП-18А	2х400	-71	-71	-71
КТПН-22	250	-124,2	-124,2	-124,2
КТПН-23	630	-817,6	-817,6	-817,6
КТПН-24	250	-292,1	-292,1	-292,1
КТПН-25А	250	-29,4	-29,4	-29,4
КТПН-26	400	60	60	60
КТПН-26А	400	60	60	60
КТПН-27	400	-95	-125	-125
КТПН-28	630	-76	-116	-76
КТПН-31	400	-55,4	-55,4	-55,4
КТПН-32	250	-123	-123	-123
КТПН-33	250	-31	-46	-46
КТПН-34	400	-60	-60	-60
КТПН-35	400	72	72	-138
КТПН-36	160	31	31	31
КТПН-39	400	-283,4	-283,4	-283,4
КТПН-41	400	-128	-128	-128
КТПН-42	400	-42	-42	-42
КТПН-43	250	102	102	102
КТПН-44	400	55	55	55
КТПН-45	400	135	135	135
КТПН-45А	400	135	135	135
КТПН-46	400	-40	-40	-40
КТПН-47	630	20	20	20
КТПН-49	160	44	44	44
КТПН-55	630	-176	-176	-176
КТПН-56	250	-101,5	101,5	101,5
КТПН-57	630	90	90	90
КТПН-59	250	-98	-98	-98
КТПН-62	250	-38	-38	-38
КТПН-62А	630	91	91	91
КТПН-63	250	-28,4	-28,4	-28,4
КТПН-65	160	62	62	62
КТПН-67	250	82	82	82
КТПН-69	2х630	270	270	270
КТПН-71	630	-318	-327,5	-327,5
КТПН-76	400	60	60	60
КТПН-77	2х400	-721,5	-721,5	-721,5
КТПН-98	250	107	77	77
КТПН-100	250	-48	-48	-48
КТПН-108	250	137	137	137
КТПН-109	250	132	132	132
КТПН-110	2х250	-145	-145	-145
КТПН-115	400	160	160	160
КТПН-116	400	160	160	160

## 01.01.2015г.
Сведения о наличии объема свободной для технологического присоединения мощности и общей пропускной способности трансформаторных подстанций ниже 35кВ на 01.01.2015г.

Наименование объекта, класс напряжения	Количество установленных трансформаторов и их мощность, кВА	Текущий резерв мощности с учетом присоединенных потребителей, кВт	Текущий резерв мощности с учетом присоединенных потребителей и заключенных договоров на ТП, кВт	Планируемый резерв мощности на конец месяца с учетом присоединенных потребителей, заключенных договоров и поданных заявок на ТП, кВт

ТП-11	2х630	-69,2	-69,2	-69,2
ТП-12	2х630	-300,8	-300,8	-300,8
ТП-13	2х1000	348,2	280,53	280,53
КТПН-14	2х630	246,4	246,4	134,8
ТП-15	2х1000	35,5	35,5	35,5
РП-1	2х1000+2х630	683,7	665,7	665,7
ТП-21	2х1000	228,6	228,6	228,6
ТП-22	2х400	181,7	181,7	181,7
ТП-23	2х630	-500,8	-500,8	-500,8
ТП-24	2х630	236,1	236,1	236,1
ТП-25	2х1000	203,5	203,5	203,5
ТП-26	2х1000	21,8	-28,2	-28,2
ТП-31	2х1000	211,5	211,5	211,5
ТП-32	2х1000	-89,5	-132	-132
ТП-33	2х630	-82,9	-82,9	-82,9
ТП-41	2х630	-291,2	-291,2	-291,2
ТП-42	2х1000	278,6	166,6	166,6
ТП-51	2х1000	-245,7	-245,7	-245,7
ТП-53	2х1000	198,1	198,1	153,1
ТП-61	2х1000	-40,8	-48,3	-48,3
ТП-62	2х1000	240,7	240,7	240,7
ТП-63	2х1000	29,9	29,9	29,9
ТП-64	2х1000	486,3	387,3	387,3
ТП-64А	2х630	92,9	92,9	92,9
ТП-71	2х1000	-157,2	-159,5	-159,5
ТП-72	2х1000	194,6	124,6	124,6
ТП-73	2х630	653,5	653,5	647,25
ТП-74	2х630	143	143	143
ТП-75	2х160	-31,8	-31,8	-89,55
ТП-78	400+250	589	589	589
РП-2	2х1000+2х630	179,2	179,2	179,2
ТП-82	250	6	6	6
ТП-81	63	0	0	0
ТП-91	2х630	40,2	25,2	25,2
ТП-92	2х630	-41,7	-76,7	-76,7
ТП-93	2х630	-227,7	-237,7	-237,7
ТП-94	2х1000	239,8	239,8	239,8
ТП-1001	2х630	52,5	27,5	27,5
ТП-1002	2х1000	787,2	787,2	787,2
ТП-1003	2х630	560	560	560
ТП-1004	2х630	305,12	180,12	180,12
ТП-1005	2х1000	1262	1262	1262
КТПН-1101	400	-83,5	-218,5	-218,5
КТПН-1102	400	77	-63	-63
КТПН-2201	400	234	234	234
КТПН-2202	160	-101	-101	-101
КТПН-2303	630	-734	-794,9	-794,9
КТПН-2304	250	127	-23	-23
КТПН-101	400	160	160	160
КТПН-102	250	62	62	62
КТПН-103	250	-13,5	-28,5	-28,5
КТПН-103А	250	152	152	152
КТПН-104	250	142	142	142
КТПН-106	2х630	550	550	550
КТПН-107	400	60	60	60
КТПН-108	2х630	670	670	670
КТПН-109	2х630	620	620	620
КТПН-111	250	39	39	39
КТПН-112	2х630	382,32	382,32	382,32
КТПН-112а	2х630	690	675	675
КТПН-113	2х400	-5	-5	-5
КТПН-114	2х400	302	302	302
КТПН-115а	2х400	-148	-148	-148
КТПН-117	2х400	383	368	368
КТПН-118	400	-45,5	-49,5	-61,5
КТПН-119	400	14	14	14
КТПН-123	250	32	32	32
КТПН-129	160	43	43	43
КТПН-130	250	-9,5	-14,5	-14,5
КТПН-131	250	29,2	29,2	29,2
КТПН-135	2х630	501	496	496
КТПН-136	100	30	12	12
КТПН-137	2х400	-176	-176	-176
КТПН-138	630	-168	-168	-168
КТПН-139	2х630	380	380	380
КТПН-140	2х1000	1028	1028	1028
КТПН-141	2х1000	838	838	838
КТПН-145	400	-231,9	-277,9	-274,9
КТПН-148	2х400	-176,5	-176,5	-176,5
КТПН-151	160	-126	-126	-126
КТПН-152	400	112	112	112
КТПН-153	250	142	140	140
КТПН-155	160	-96	-101	-101
КТПН-156	2х250	-140	-195	-195
КТПН-157	400	82,8	51,8	46,8
КТПН-158	63	6	6	6
КТПН-160	2х630	754	754	754
КТПН-161	250	14,5	12,5	12,5
КТПН-169	250	106	101	101
КТПН-170	100	37	37	37
КТПН-171	100	10	10	10
КТПН-76	160	74,5	74,5	74,5
КТПН-36	250	26,5	11,5	11,5
РП-3	2х630	141,3	141,3	141,3
РП-11	2х630	655	655	655
ТП-9	2х400	320	320	320
КТПН-1	400	-40	-40	-40
КТПН-2	100	25	25	25
КТПН-3	250	-31	-31	-31
КТПН-3А	250	-68	-68	-68
КТПН-5	400	-361	-361	-361
КТПН-6	250	72,9	72,9	72,9
КТПН-9	630	190	190	190
КТПН-9А	630	190	190	190
КТПН-14	160	54	54	54
КТПН-15	2х630	800	800	800
КТПН-16	250	92	42	42
КТПН-17	250	83	83	83
КТПН-18	400	-107	-107	-107
ТП-18А	2х400	-71	-71	-71
КТПН-22	250	-124,2	-124,2	-124,2
КТПН-23	630	-817,6	-817,6	-817,6
КТПН-24	250	-292,1	-292,1	-292,1
КТПН-25А	250	-29,4	-29,4	-29,4
КТПН-26	400	60	60	60
КТПН-26А	400	60	60	60
КТПН-27	400	-95	-125	-125
КТПН-28	630	-76	-116	-76
КТПН-31	400	-55,4	-55,4	-55,4
КТПН-32	250	-123	-123	-123
КТПН-33	250	-31	-46	-46
КТПН-34	400	-60	-60	-60
КТПН-35	400	72	72	-278
КТПН-36	160	31	31	31
КТПН-39	400	-283,4	-283,4	-283,4
КТПН-41	400	-128	-128	-128
КТПН-42	400	-42	-42	-42
КТПН-43	250	102	102	102
КТПН-44	400	55	55	55
КТПН-45	400	135	135	135
КТПН-45А	400	135	135	135
КТПН-46	400	-40	-40	-40
КТПН-47	630	20	20	20
КТПН-49	160	44	44	44
КТПН-55	630	-176	-176	-176
КТПН-56	250	-101,5	101,5	101,5
КТПН-57	630	90	90	90
КТПН-59	250	-98	-98	-98
КТПН-62	250	-38	-38	-38
КТПН-62А	630	91	91	91
КТПН-63	250	-28,4	-28,4	-28,4
КТПН-65	160	62	62	62
КТПН-67	250	82	82	82
КТПН-69	2х630	270	270	270
КТПН-71	630	-318	-327,5	-327,5
КТПН-76	400	60	60	60
КТПН-77	2х400	-721,5	-721,5	-721,5
КТПН-98	250	107	77	77
КТПН-100	250	-48	-48	-48
КТПН-108	250	137	137	137
КТПН-109	250	132	132	132
КТПН-110	2х250	-145	-145	-145
КТПН-115	400	160	160	160
КТПН-116	400	160	160	160

## 01.02.2015г.
Сведения о наличии объема свободной для технологического присоединения мощности и общей пропускной способности трансформаторных подстанций ниже 35кВ на 01.02.2015г.

Наименование объекта, класс напряжения	Количество установленных трансформаторов и их мощность, кВА	Текущий резерв мощности с учетом присоединенных потребителей, кВт	Текущий резерв мощности с учетом присоединенных потребителей и заключенных договоров на ТП, кВт	Планируемый резерв мощности на конец месяца с учетом присоединенных потребителей, заключенных договоров и поданных заявок на ТП, кВт

ТП-11	2х630	-69,2	-69,2	-69,2
ТП-12	2х630	-300,8	-300,8	-300,8
ТП-13	2х1000	348,2	280,53	280,53
КТПН-14	2х630	246,4	246,4	134,8
ТП-15	2х1000	35,5	35,5	35,5
РП-1	2х1000+2х630	683,7	665,7	665,7
ТП-21	2х1000	228,6	228,6	228,6
ТП-22	2х400	181,7	181,7	181,7
ТП-23	2х630	-500,8	-500,8	-500,8
ТП-24	2х630	236,1	236,1	236,1
ТП-25	2х1000	203,5	203,5	203,5
ТП-26	2х1000	6,8	-28,2	-28,2
ТП-31	2х1000	211,5	211,5	211,5
ТП-32	2х1000	-89,5	-132	-132
ТП-33	2х630	-82,9	-82,9	-82,9
ТП-41	2х630	-291,2	-291,2	-291,2
ТП-42	2х1000	278,6	166,6	166,6
ТП-51	2х1000	-245,7	-245,7	-245,7
ТП-53	2х1000	198,1	168,1	153,1
ТП-61	2х1000	-40,8	-48,3	-48,3
ТП-62	2х1000	240,7	240,7	240,7
ТП-63	2х1000	29,9	29,9	29,9
ТП-64	2х1000	486,3	387,3	387,3
ТП-64А	2х630	92,9	92,9	92,9
ТП-71	2х1000	-157,2	-159,5	-159,5
ТП-72	2х1000	194,6	124,6	124,6
ТП-73	2х630	653,5	653,5	647,25
ТП-74	2х630	143	143	143
ТП-75	2х160	-31,8	-46,8	-89,55
ТП-78	400+250	589	589	589
РП-2	2х1000+2х630	179,2	179,2	179,2
ТП-82	250	6	6	6
ТП-81	63	0	0	0
ТП-91	2х630	40,2	25,2	25,2
ТП-92	2х630	-41,7	-76,7	-76,7
ТП-93	2х630	-227,7	-237,7	-237,7
ТП-94	2х1000	239,8	239,8	239,8
ТП-1001	2х630	52,5	27,5	27,5
ТП-1002	2х1000	787,2	787,2	787,2
ТП-1003	2х630	560	560	560
ТП-1004	2х630	305,12	180,12	180,12
ТП-1005	2х1000	1262	1262	1262
КТПН-1101	400	-83,5	-218,5	-218,5
КТПН-1102	400	77	-73	-73
КТПН-2201	400	234	234	234
КТПН-2202	160	-101	-101	-101
КТПН-2303	630	-734	-794,9	-794,9
КТПН-2304	250	127	-23	-23
КТПН-101	400	160	160	160
КТПН-102	250	62	62	62
КТПН-103	250	-13,5	-28,5	-28,5
КТПН-103А	250	152	152	152
КТПН-104	250	142	142	142
КТПН-106	2х630	550	550	550
КТПН-107	400	60	60	60
КТПН-108	2х630	670	670	670
КТПН-109	2х630	620	620	620
КТПН-111	250	39	39	39
КТПН-112	2х630	382,32	382,32	382,32
КТПН-112а	2х630	690	675	675
КТПН-113	2х400	-5	-5	-5
КТПН-114	2х400	302	302	302
КТПН-115а	2х400	-148	-148	-148
КТПН-117	2х400	383	368	368
КТПН-118	400	-45,5	-49,5	-61,5
КТПН-119	400	14	14	14
КТПН-123	250	32	32	32
КТПН-129	160	43	43	43
КТПН-130	250	-9,5	-14,5	-14,5
КТПН-131	250	29,2	29,2	29,2
КТПН-135	2х630	501	496	496
КТПН-136	100	30	12	12
КТПН-137	2х400	-176	-176	-176
КТПН-138	630	-168	-168	-168
КТПН-139	2х630	380	380	380
КТПН-140	2х1000	1028	1028	1028
КТПН-141	2х1000	838	838	838
КТПН-145	400	-231,9	-277,9	-274,9
КТПН-148	2х400	-176,5	-176,5	-176,5
КТПН-151	160	-126	-126	-126
КТПН-152	400	112	112	112
КТПН-153	250	142	140	140
КТПН-155	160	-96	-101	-101
КТПН-156	2х250	-140	-195	-195
КТПН-157	400	82,8	46,8	46,8
КТПН-158	63	6	6	6
КТПН-160	2х630	754	754	754
КТПН-161	250	14,5	12,5	12,5
КТПН-169	250	106	101	101
КТПН-170	100	37	37	37
КТПН-171	100	10	10	10
КТПН-76	160	74,5	74,5	74,5
КТПН-36	250	26,5	11,5	11,5
РП-3	2х630	141,3	141,3	141,3
РП-11	2х630	655	655	655
ТП-9	2х400	320	320	320
КТПН-1	400	-40	-40	-40
КТПН-2	100	25	25	25
КТПН-3	250	-31	-31	-31
КТПН-3А	250	-68	-68	-68
КТПН-5	400	-361	-361	-361
КТПН-6	250	72,9	72,9	72,9
КТПН-9	630	190	190	190
КТПН-9А	630	190	190	190
КТПН-14	160	54	54	54
КТПН-15	2х630	800	800	800
КТПН-16	250	92	42	42
КТПН-17	250	83	83	83
КТПН-18	400	-107	-107	-107
ТП-18А	2х400	-71	-71	-71
КТПН-22	250	-124,2	-124,2	-124,2
КТПН-23	630	-817,6	-817,6	-817,6
КТПН-24	250	-292,1	-292,1	-292,1
КТПН-25А	250	-29,4	-29,4	-29,4
КТПН-26	400	60	60	60
КТПН-26А	400	60	60	60
КТПН-27	400	-95	-125	-125
КТПН-28	630	-76	-116	-76
КТПН-31	400	-55,4	-55,4	-55,4
КТПН-32	250	-123	-123	-123
КТПН-33	250	-31	-46	-46
КТПН-34	400	-60	-60	-60
КТПН-35	400	72	72	-278
КТПН-36	160	31	31	31
КТПН-39	400	-283,4	-283,4	-283,4
КТПН-41	400	-128	-128	-128
КТПН-42	400	-42	-42	-42
КТПН-43	250	102	102	102
КТПН-44	400	55	55	55
КТПН-45	400	135	135	135
КТПН-45А	400	135	135	135
КТПН-46	400	-40	-40	-40
КТПН-47	630	20	20	20
КТПН-49	160	44	44	44
КТПН-55	630	-176	-176	-176
КТПН-56	250	-101,5	101,5	101,5
КТПН-57	630	90	90	90
КТПН-59	250	-98	-98	-98
КТПН-62	250	-38	-38	-38
КТПН-62А	630	91	91	91
КТПН-63	250	-28,4	-28,4	-28,4
КТПН-65	160	62	62	62
КТПН-67	250	82	82	82
КТПН-69	2х630	270	270	270
КТПН-71	630	-318	-327,5	-327,5
КТПН-76	400	60	60	60
КТПН-77	2х400	-721,5	-721,5	-721,5
КТПН-98	250	107	77	77
КТПН-100	250	-48	-48	-48
КТПН-108	250	137	137	137
КТПН-109	250	132	132	132
КТПН-110	2х250	-145	-145	-145
КТПН-115	400	160	160	160
КТПН-116	400	160	160	160

## 01.03.2015г.
Сведения о наличии объема свободной для технологического присоединения мощности и общей пропускной способности трансформаторных подстанций ниже 35кВ на 01.03.2015г.

Наименование объекта, класс напряжения	Количество установленных трансформаторов и их мощность, кВА	Текущий резерв мощности с учетом присоединенных потребителей, кВт	Текущий резерв мощности с учетом присоединенных потребителей и заключенных договоров на ТП, кВт	Планируемый резерв мощности на конец месяца с учетом присоединенных потребителей, заключенных договоров и поданных заявок на ТП, кВт

ТП-11	2х630	-69,2	-69,2	-69,2
ТП-12	2х630	-300,8	-300,8	-300,8
ТП-13	2х1000	348,2	280,53	280,53
КТПН-14	2х630	246,4	246,4	134,8
ТП-15	2х1000	35,5	35,5	35,5
РП-1	2х1000+2х630	683,7	665,7	665,7
ТП-21	2х1000	228,6	228,6	228,6
ТП-22	2х400	181,7	181,7	181,7
ТП-23	2х630	-500,8	-500,8	-500,8
ТП-24	2х630	236,1	236,1	236,1
ТП-25	2х1000	203,5	203,5	203,5
ТП-26	2х1000	6,8	-28,2	-28,2
ТП-31	2х1000	211,5	211,5	211,5
ТП-32	2х1000	-89,5	-132	-132
ТП-33	2х630	-82,9	-82,9	-82,9
ТП-41	2х630	-291,2	-291,2	-291,2
ТП-42	2х1000	278,6	166,6	166,6
ТП-51	2х1000	-245,7	-245,7	-245,7
ТП-53	2х1000	198,1	168,1	153,1
ТП-61	2х1000	-40,8	-48,3	-48,3
ТП-62	2х1000	240,7	240,7	240,7
ТП-63	2х1000	29,9	29,9	29,9
ТП-64	2х1000	486,3	387,3	387,3
ТП-64А	2х630	92,9	92,9	92,9
ТП-71	2х1000	-157,2	-159,5	-159,5
ТП-72	2х1000	194,6	124,6	124,6
ТП-73	2х630	653,5	653,5	647,25
ТП-74	2х630	143	143	143
ТП-75	2х160	-31,8	-46,8	-89,55
ТП-78	400+250	589	589	589
РП-2	2х1000+2х630	179,2	179,2	179,2
ТП-82	250	6	6	6
ТП-81	63	0	0	0
ТП-91	2х630	40,2	25,2	25,2
ТП-92	2х630	-41,7	-76,7	-76,7
ТП-93	2х630	-227,7	-237,7	-237,7
ТП-94	2х1000	239,8	239,8	239,8
ТП-1001	2х630	52,5	27,5	27,5
ТП-1002	2х1000	787,2	787,2	787,2
ТП-1003	2х630	560	560	560
ТП-1004	2х630	305,12	180,12	180,12
ТП-1005	2х1000	1262	1262	1262
КТПН-1101	400	-83,5	-218,5	-218,5
КТПН-1102	400	67	-73	-73
КТПН-2201	400	234	234	234
КТПН-2202	160	-101	-101	-101
КТПН-2303	630	-734	-794,9	-794,9
КТПН-2304	250	127	-23	-23
КТПН-101	400	160	160	160
КТПН-102	250	62	62	62
КТПН-103	250	-13,5	-28,5	-28,5
КТПН-103А	250	152	152	152
КТПН-104	250	142	142	142
КТПН-106	2х630	550	550	550
КТПН-107	400	60	60	60
КТПН-108	2х630	670	670	670
КТПН-109	2х630	620	620	620
КТПН-111	250	39	39	39
КТПН-112	2х630	382,32	382,32	382,32
КТПН-112а	2х630	690	675	675
КТПН-113	2х400	-5	-5	-5
КТПН-114	2х400	302	302	302
КТПН-115а	2х400	-148	-148	-148
КТПН-117	2х400	383	368	368
КТПН-118	400	-45,5	-49,5	-61,5
КТПН-119	400	14	14	14
КТПН-123	250	32	32	32
КТПН-129	160	43	43	43
КТПН-130	250	-9,5	-14,5	-14,5
КТПН-131	250	29,2	29,2	29,2
КТПН-135	2х630	501	496	496
КТПН-136	100	30	12	12
КТПН-137	2х400	-176	-176	-176
КТПН-138	630	-168	-168	-168
КТПН-139	2х630	380	380	380
КТПН-140	2х1000	1028	1028	1028
КТПН-141	2х1000	838	838	838
КТПН-145	400	-231,9	-277,9	-274,9
КТПН-148	2х400	-176,5	-176,5	-176,5
КТПН-151	160	-126	-126	-126
КТПН-152	400	112	112	112
КТПН-153	250	142	140	140
КТПН-155	160	-96	-101	-101
КТПН-156	2х250	-140	-195	-195
КТПН-157	400	82,8	46,8	46,8
КТПН-158	63	6	6	6
КТПН-160	2х630	754	754	754
КТПН-161	250	14,5	12,5	12,5
КТПН-169	250	106	101	101
КТПН-170	100	37	37	37
КТПН-171	100	10	10	10
КТПН-76	160	74,5	74,5	74,5
КТПН-36	250	26,5	11,5	11,5
РП-3	2х630	141,3	141,3	141,3
РП-11	2х630	655	655	655
ТП-9	2х400	320	320	320
КТПН-1	400	-40	-40	-40
КТПН-2	100	25	25	25
КТПН-3	250	-31	-31	-31
КТПН-3А	250	-68	-68	-68
КТПН-5	400	-361	-361	-361
КТПН-6	250	72,9	57,9	57,9
КТПН-9	630	190	190	190
КТПН-9А	630	190	190	190
КТПН-14	160	54	54	54
КТПН-15	2х630	800	800	800
КТПН-16	250	92	42	42
КТПН-17	250	83	83	83
КТПН-18	400	-107	-107	-107
ТП-18А	2х400	-71	-71	-71
КТПН-22	250	-124,2	-124,2	-124,2
КТПН-23	630	-817,6	-817,6	-817,6
КТПН-24	250	-292,1	-292,1	-292,1
КТПН-25А	250	-29,4	-29,4	-29,4
КТПН-26	400	60	60	60
КТПН-26А	400	60	60	60
КТПН-27	400	-95	-125	-125
КТПН-28	630	-76	-116	-76
КТПН-31	400	-55,4	-55,4	-55,4
КТПН-32	250	-123	-123	-123
КТПН-33	250	-31	-46	-46
КТПН-34	400	-60	-60	-60
КТПН-35	400	72	72	-278
КТПН-36	160	31	31	31
КТПН-39	400	-283,4	-283,4	-283,4
КТПН-41	400	-128	-128	-128
КТПН-42	400	-57	-57	-57
КТПН-43	250	102	102	102
КТПН-44	400	55	55	55
КТПН-45	400	135	135	135
КТПН-45А	400	135	135	135
КТПН-46	400	-40	-40	-40
КТПН-47	630	20	20	20
КТПН-49	160	44	44	44
КТПН-55	630	-176	-176	-176
КТПН-56	250	-101,5	101,5	101,5
КТПН-57	630	90	90	90
КТПН-59	250	-98	-98	-98
КТПН-62	250	-38	-38	-38
КТПН-62А	630	91	91	91
КТПН-63	250	-28,4	-28,4	-28,4
КТПН-65	160	62	62	62
КТПН-67	250	82	82	82
КТПН-69	2х630	270	270	270
КТПН-71	630	-318	-327,5	-327,5
КТПН-76	400	60	60	60
КТПН-77	2х400	-721,5	-721,5	-721,5
КТПН-98	250	107	77	77
КТПН-100	250	-48	-48	-48
КТПН-108	250	137	137	137
КТПН-109	250	132	102	62
КТПН-110	2х250	-145	-145	-145
КТПН-115	400	160	160	160
КТПН-116	400	160	160	160

## 01.04.2015г.
Сведения о наличии объема свободной для технологического присоединения мощности и общей пропускной способности трансформаторных подстанций ниже 35кВ на 01.04.2015г.

Наименование объекта, класс напряжения	Количество установленных трансформаторов и их мощность, кВА	Текущий резерв мощности с учетом присоединенных потребителей, кВт	Текущий резерв мощности с учетом присоединенных потребителей и заключенных договоров на ТП, кВт	Планируемый резерв мощности на конец месяца с учетом присоединенных потребителей, заключенных договоров и поданных заявок на ТП, кВт

ТП-11	2х630	-69,2	-69,2	-69,2
ТП-12	2х630	-300,8	-300,8	-300,8
ТП-13	2х1000	348,2	280,53	280,53
КТПН-14	2х630	246,4	246,4	134,8
ТП-15	2х1000	35,5	35,5	35,5
РП-1	2х1000+2х630	683,7	665,7	665,7
ТП-21	2х1000	228,6	228,6	228,6
ТП-22	2х400	181,7	181,7	181,7
ТП-23	2х630	-500,8	-500,8	-500,8
ТП-24	2х630	236,1	236,1	236,1
ТП-25	2х1000	203,5	203,5	203,5
ТП-26	2х1000	6,8	-28,2	-28,2
ТП-31	2х1000	211,5	211,5	211,5
ТП-32	2х1000	-89,5	-132	-132
ТП-33	2х630	-82,9	-82,9	-82,9
ТП-41	2х630	-291,2	-291,2	-291,2
ТП-42	2х1000	278,6	166,6	166,6
ТП-51	2х1000	-245,7	-245,7	-245,7
ТП-53	2х1000	198,1	168,1	153,1
ТП-61	2х1000	-40,8	-48,3	-48,3
ТП-62	2х1000	240,7	240,7	240,7
ТП-63	2х1000	29,9	29,9	29,9
ТП-64	2х1000	486,3	372,3	372,3
ТП-64А	2х630	92,9	92,9	92,9
ТП-71	2х1000	-157,2	-159,5	-159,5
ТП-72	2х1000	194,6	124,6	124,6
ТП-73	2х630	653,5	653,5	647,25
ТП-74	2х630	143	143	143
ТП-75	2х160	-31,8	-46,8	-89,55
ТП-78	400+250	589	589	589
РП-2	2х1000+2х630	179,2	179,2	179,2
ТП-82	250	6	6	6
ТП-81	63	0	0	0
ТП-91	2х630	40,2	25,2	25,2
ТП-92	2х630	-41,7	-76,7	-76,7
ТП-93	2х630	-227,7	-237,7	-237,7
ТП-94	2х1000	239,8	239,8	239,8
ТП-1001	2х630	52,5	27,5	27,5
ТП-1002	2х1000	787,2	787,2	787,2
ТП-1003	2х630	560	560	560
ТП-1004	2х630	305,12	180,12	180,12
ТП-1005	2х1000	1262	1262	1262
КТПН-1101	400	-83,5	-218,5	-218,5
КТПН-1102	400	67	-73	-73
КТПН-2201	400	234	234	234
КТПН-2202	160	-101	-101	-101
КТПН-2303	630	-734	-794,9	-794,9
КТПН-2304	250	127	-23	-23
КТПН-101	400	160	160	160
КТПН-102	250	62	62	62
КТПН-103	250	-13,5	-28,5	-28,5
КТПН-103А	250	152	152	152
КТПН-104	250	142	142	142
КТПН-106	2х630	550	550	550
КТПН-107	400	60	60	60
КТПН-108	2х630	670	670	670
КТПН-109	2х630	620	620	620
КТПН-111	250	39	39	39
КТПН-112	2х630	382,32	382,32	382,32
КТПН-112а	2х630	690	675	675
КТПН-113	2х400	-5	-5	-5
КТПН-114	2х400	302	302	302
КТПН-115а	2х400	-148	-148	-148
КТПН-117	2х400	383	368	368
КТПН-118	400	-45,5	-49,5	-61,5
КТПН-119	400	14	14	14
КТПН-123	250	32	32	32
КТПН-129	160	43	43	43
КТПН-130	250	-9,5	-14,5	-14,5
КТПН-131	250	29,2	29,2	29,2
КТПН-135	2х630	501	496	496
КТПН-136	100	30	12	12
КТПН-137	2х400	-176	-176	-176
КТПН-138	630	-168	-168	-168
КТПН-139	2х630	380	380	380
КТПН-140	2х1000	1028	1028	1028
КТПН-141	2х1000	838	838	838
КТПН-145	400	-241,9	-287,9	-284,9
КТПН-148	2х400	-176,5	-176,5	-176,5
КТПН-151	160	-126	-126	-126
КТПН-152	400	112	112	112
КТПН-153	250	142	140	140
КТПН-155	160	-96	-101	-101
КТПН-156	2х250	-140	-195	-195
КТПН-157	400	74,8	36,8	36,8
КТПН-158	63	6	6	6
КТПН-160	2х630	754	754	754
КТПН-161	250	14,5	12,5	12,5
КТПН-169	250	106	101	101
КТПН-170	100	37	37	37
КТПН-171	100	10	10	10
КТПН-76	160	74,5	74,5	74,5
КТПН-36	250	26,5	11,5	11,5
РП-3	2х630	141,3	141,3	141,3
РП-11	2х630	655	655	655
ТП-9	2х400	320	320	320
КТПН-1	400	-40	-40	-40
КТПН-2	100	25	25	25
КТПН-3	250	-31	-31	-31
КТПН-3А	250	-68	-68	-68
КТПН-5	400	-361	-361	-361
КТПН-6	250	72,9	57,9	57,9
КТПН-9	630	190	190	190
КТПН-9А	630	190	190	190
КТПН-14	160	54	54	54
КТПН-15	2х630	800	800	800
КТПН-16	250	92	42	42
КТПН-17	250	83	83	83
КТПН-18	400	-147	-147	-147
ТП-18А	2х400	-71	-71	-71
КТПН-22	250	-124,2	-124,2	-124,2
КТПН-23	630	-817,6	-817,6	-817,6
КТПН-24	250	-292,1	-292,1	-292,1
КТПН-25А	250	-29,4	-29,4	-29,4
КТПН-26	400	60	60	60
КТПН-26А	400	60	60	60
КТПН-27	400	-95	-125	-125
КТПН-28	630	-76	-116	-76
КТПН-31	400	-55,4	-55,4	-55,4
КТПН-32	250	-123	-123	-123
КТПН-33	250	-31	-46	-46
КТПН-34	400	-60	-60	-60
КТПН-35	400	72	72	-278
КТПН-36	160	31	31	31
КТПН-39	400	-283,4	-283,4	-283,4
КТПН-41	400	-128	-128	-128
КТПН-42	400	-57	-57	-57
КТПН-43	250	102	102	102
КТПН-44	400	55	55	55
КТПН-45	400	135	135	135
КТПН-45А	400	135	135	135
КТПН-46	400	-40	-40	-40
КТПН-47	630	20	20	20
КТПН-49	160	44	44	44
КТПН-55	630	-176	-176	-176
КТПН-56	250	-101,5	101,5	101,5
КТПН-57	630	90	90	90
КТПН-59	250	-98	-98	-98
КТПН-62	250	-38	-38	-38
КТПН-62А	630	91	91	91
КТПН-63	250	-28,4	-28,4	-28,4
КТПН-65	160	62	62	62
КТПН-67	250	82	82	82
КТПН-69	2х630	270	270	270
КТПН-71	630	-318	-327,5	-327,5
КТПН-76	400	60	60	60
КТПН-77	2х400	-721,5	-721,5	-721,5
КТПН-98	250	107	77	77
КТПН-100	250	-48	-48	-48
КТПН-108	250	137	137	137
КТПН-109	250	132	102	62
КТПН-110	2х250	-145	-145	-145
КТПН-115	400	160	160	160
КТПН-116	400	160	160	160

## 01.05.2015г.
Сведения о наличии объема свободной для технологического присоединения мощности и общей пропускной способности трансформаторных подстанций ниже 35кВ на 01.05.2015г.

Наименование объекта, класс напряжения	Количество установленных трансформаторов и их мощность, кВА	Текущий резерв мощности с учетом присоединенных потребителей, кВт	Текущий резерв мощности с учетом присоединенных потребителей и заключенных договоров на ТП, кВт	Планируемый резерв мощности на конец месяца с учетом присоединенных потребителей, заключенных договоров и поданных заявок на ТП, кВт

ТП-11	2х630	-69,2	-69,2	-69,2
ТП-12	2х630	-300,8	-300,8	-300,8
ТП-13	2х1000	348,2	260,53	260,53
КТПН-14	2х630	246,4	246,4	134,8
ТП-15	2х1000	35,5	35,5	35,5
РП-1	2х1000+2х630	683,7	665,7	665,7
ТП-21	2х1000	228,6	228,6	228,6
ТП-22	2х400	181,7	181,7	181,7
ТП-23	2х630	-500,8	-500,8	-500,8
ТП-24	2х630	236,1	236,1	236,1
ТП-25	2х1000	203,5	203,5	203,5
ТП-26	2х1000	6,8	-28,2	-28,2
ТП-31	2х1000	211,5	211,5	211,5
ТП-32	2х1000	-89,5	-132	-132
ТП-33	2х630	-82,9	-82,9	-82,9
ТП-41	2х630	-291,2	-291,2	-291,2
ТП-42	2х1000	278,6	166,6	166,6
ТП-51	2х1000	-245,7	-245,7	-245,7
ТП-53	2х1000	198,1	168,1	153,1
ТП-61	2х1000	-40,8	-48,3	-48,3
ТП-62	2х1000	240,7	240,7	240,7
ТП-63	2х1000	29,9	29,9	29,9
ТП-64	2х1000	486,3	372,3	372,3
ТП-64А	2х630	92,9	92,9	92,9
ТП-71	2х1000	-157,2	-159,5	-159,5
ТП-72	2х1000	194,6	124,6	124,6
ТП-73	2х630	653,5	653,5	647,25
ТП-74	2х630	143	143	143
ТП-75	2х160	-31,8	-46,8	-89,55
ТП-78	400+250	589	589	589
РП-2	2х1000+2х630	179,2	179,2	179,2
ТП-82	250	6	6	6
ТП-81	63	0	0	0
ТП-91	2х630	40,2	25,2	25,2
ТП-92	2х630	-41,7	-76,7	-76,7
ТП-93	2х630	-227,7	-237,7	-237,7
ТП-94	2х1000	239,8	239,8	239,8
ТП-1001	2х630	7,5	-17,5	-42,5
ТП-1002	2х1000	787,2	787,2	787,2
ТП-1003	2х630	560	560	560
ТП-1004	2х630	305,12	180,12	180,12
ТП-1005	2х1000	1262	1262	1262
КТПН-1101	400	-83,5	-218,5	-218,5
КТПН-1102	400	67	-73	-73
КТПН-2201	400	234	234	234
КТПН-2202	160	-101	-101	-101
КТПН-2303	630	-734	-794,9	-794,9
КТПН-2304	250	127	-23	-23
КТПН-101	400	160	160	160
КТПН-102	250	62	62	62
КТПН-103	250	-13,5	-28,5	-28,5
КТПН-103А	250	152	152	152
КТПН-104	250	142	142	142
КТПН-106	2х630	550	550	550
КТПН-107	400	60	60	60
КТПН-108	2х630	670	670	670
КТПН-109	2х630	620	620	620
КТПН-111	250	39	39	39
КТПН-112	2х630	382,32	382,32	382,32
КТПН-112а	2х630	690	675	675
КТПН-113	2х400	-5	-5	-5
КТПН-114	2х400	302	302	302
КТПН-115а	2х400	-148	-148	-148
КТПН-117	2х400	383	368	368
КТПН-118	400	-45,5	-49,5	-61,5
КТПН-119	400	14	14	14
КТПН-123	250	32	32	32
КТПН-129	160	43	43	43
КТПН-130	250	-9,5	-14,5	-14,5
КТПН-131	250	29,2	29,2	29,2
КТПН-135	2х630	501	496	496
КТПН-136	100	30	12	12
КТПН-137	2х400	-176	-176	-176
КТПН-138	630	-168	-168	-168
КТПН-139	2х630	380	380	380
КТПН-140	2х1000	1028	1028	1028
КТПН-141	2х1000	838	838	838
КТПН-145	400	-241,9	-287,9	-284,9
КТПН-148	2х400	-176,5	-176,5	-176,5
КТПН-151	160	-126	-126	-126
КТПН-152	400	112	112	112
КТПН-153	250	142	140	140
КТПН-155	160	-96	-101	-101
КТПН-156	2х250	-140	-195	-195
КТПН-157	400	69,8	31,8	31,8
КТПН-158	63	6	6	6
КТПН-160	2х630	754	754	754
КТПН-161	250	14,5	12,5	12,5
КТПН-169	250	106	101	101
КТПН-170	100	37	37	37
КТПН-171	100	10	10	10
КТПН-76	160	74,5	74,5	74,5
КТПН-36	250	26,5	11,5	11,5
РП-3	2х630	141,3	141,3	141,3
РП-11	2х630	655	655	655
ТП-9	2х400	320	320	320
КТПН-1	400	-40	-40	-40
КТПН-2	100	25	25	25
КТПН-3	250	-31	-31	-31
КТПН-3А	250	-68	-68	-68
КТПН-5	400	-361	-361	-361
КТПН-6	250	72,9	57,9	57,9
КТПН-9	630	190	190	190
КТПН-9А	630	190	190	190
КТПН-14	160	54	54	54
КТПН-15	2х630	800	800	800
КТПН-16	250	92	42	42
КТПН-17	250	83	83	83
КТПН-18	400	-147	-147	-147
ТП-18А	2х400	-71	-71	-71
КТПН-22	250	-124,2	-124,2	-124,2
КТПН-23	630	-817,6	-817,6	-817,6
КТПН-24	250	-292,1	-292,1	-292,1
КТПН-25А	250	-29,4	-29,4	-29,4
КТПН-26	400	60	60	60
КТПН-26А	400	60	60	60
КТПН-27	400	-95	-125	-125
КТПН-28	630	-76	-116	-76
КТПН-31	400	-55,4	-55,4	-55,4
КТПН-32	250	-123	-123	-123
КТПН-33	250	-31	-46	-46
КТПН-34	400	-60	-60	-60
КТПН-35	400	72	72	-278
КТПН-36	160	31	31	31
КТПН-39	400	-283,4	-283,4	-283,4
КТПН-41	400	-128	-128	-128
КТПН-42	400	-57	-57	-57
КТПН-43	250	102	102	102
КТПН-44	400	55	55	55
КТПН-45	400	135	135	135
КТПН-45А	400	135	135	135
КТПН-46	400	-40	-40	-40
КТПН-47	630	20	20	20
КТПН-49	160	44	44	44
КТПН-55	630	-176	-176	-176
КТПН-56	250	-101,5	101,5	101,5
КТПН-57	630	90	90	90
КТПН-59	250	-98	-98	-98
КТПН-62	250	-38	-38	-38
КТПН-62А	630	91	91	91
КТПН-63	250	-28,4	-28,4	-28,4
КТПН-65	160	62	62	62
КТПН-67	250	82	82	82
КТПН-69	2х630	270	270	270
КТПН-71	630	-318	-327,5	-327,5
КТПН-76	400	60	60	60
КТПН-77	2х400	-721,5	-721,5	-721,5
КТПН-98	250	107	77	77
КТПН-100	250	-48	-48	-48
КТПН-108	250	137	137	137
КТПН-109	250	132	102	62
КТПН-110	2х250	-145	-145	-145
КТПН-115	400	160	160	160
КТПН-116	400	160	160	160

## 01.06.2015г.
Сведения о наличии объема свободной для технологического присоединения мощности и общей пропускной способности трансформаторных подстанций ниже 35кВ на 01.06.2015г.

Наименование объекта, класс напряжения	Количество установленных трансформаторов и их мощность, кВА	Текущий резерв мощности с учетом присоединенных потребителей, кВт	Текущий резерв мощности с учетом присоединенных потребителей и заключенных договоров на ТП, кВт	Планируемый резерв мощности на конец месяца с учетом присоединенных потребителей, заключенных договоров и поданных заявок на ТП, кВт

ТП-11	2х630	-69,2	-69,2	-69,2
ТП-12	2х630	-300,8	-300,8	-300,8
ТП-13	2х1000	348,2	260,53	255,53
КТПН-14	2х630	246,4	246,4	134,8
ТП-15	2х1000	35,5	35,5	35,5
РП-1	2х1000+2х630	683,7	665,7	665,7
ТП-21	2х1000	228,6	228,6	228,6
ТП-22	2х400	181,7	181,7	181,7
ТП-23	2х630	-500,8	-500,8	-500,8
ТП-24	2х630	236,1	236,1	236,1
ТП-25	2х1000	203,5	203,5	203,5
ТП-26	2х1000	6,8	-28,2	-28,2
ТП-31	2х1000	211,5	211,5	211,5
ТП-32	2х1000	-89,5	-132	-132
ТП-33	2х630	-82,9	-82,9	-82,9
ТП-41	2х630	-291,2	-291,2	-291,2
ТП-42	2х1000	278,6	166,6	166,6
ТП-51	2х1000	-245,7	-245,7	-245,7
ТП-53	2х1000	180,1	150,1	135,1
ТП-61	2х1000	-40,8	-48,3	-48,3
ТП-62	2х1000	240,7	240,7	240,7
ТП-63	2х1000	29,9	29,9	29,9
ТП-64	2х1000	486,3	372,3	372,3
ТП-64А	2х630	92,9	92,9	92,9
ТП-71	2х1000	-157,2	-159,5	-159,5
ТП-72	2х1000	194,6	124,6	124,6
ТП-73	2х630	653,5	653,5	647,25
ТП-74	2х630	143	143	143
ТП-75	2х160	-31,8	-46,8	-89,55
ТП-78	400+250	589	589	589
РП-2	2х1000+2х630	179,2	179,2	179,2
ТП-82	250	6	6	6
ТП-81	63	0	0	0
ТП-91	2х630	40,2	25,2	25,2
ТП-92	2х630	-41,7	-76,7	-76,7
ТП-93	2х630	-227,7	-237,7	-237,7
ТП-94	2х1000	239,8	239,8	239,8
ТП-1001	2х630	7,5	-42,5	-42,5
ТП-1002	2х1000	787,2	787,2	787,2
ТП-1003	2х630	560	560	560
ТП-1004	2х630	305,12	180,12	166,76
ТП-1005	2х630	1132	1132	1132
КТПН-1101	400	-83,5	-218,5	-218,5
КТПН-1102	400	67	-73	-73
КТПН-2201	400	234	234	234
КТПН-2202	160	-101	-101	-101
КТПН-2303	630	-734	-794,9	-794,9
КТПН-2304	250	127	-23	-23
КТПН-101	400	160	160	160
КТПН-102	250	62	62	62
КТПН-103	250	-13,5	-28,5	-28,5
КТПН-103А	250	152	152	152
КТПН-104	250	142	142	142
КТПН-106	2х630	550	550	550
КТПН-107	400	60	60	60
КТПН-108	2х630	670	670	670
КТПН-109	2х630	620	620	620
КТПН-111	250	39	39	39
КТПН-112	2х630	382,32	382,32	382,32
КТПН-112а	2х630	690	675	675
КТПН-113	2х400	-5	-5	-5
КТПН-114	2х400	302	302	302
КТПН-115а	2х400	-148	-148	-148
КТПН-117	2х400	383	368	368
КТПН-118	400	-45,5	-49,5	-61,5
КТПН-119	400	14	14	14
КТПН-123	250	32	32	32
КТПН-129	160	43	43	43
КТПН-130	250	-9,5	-14,5	-14,5
КТПН-131	250	29,2	27,2	27,2
КТПН-135	2х630	501	496	496
КТПН-136	100	30	12	12
КТПН-137	2х400	-176	-176	-176
КТПН-138	630	-168	-168	-168
КТПН-139	2х630	380	380	380
КТПН-140	2х1000	1028	1028	1028
КТПН-141	2х1000	838	838	838
КТПН-145	400	-241,9	-287,9	-284,9
КТПН-148	2х400	-176,5	-176,5	-176,5
КТПН-151	160	-126	-126	-126
КТПН-152	400	112	112	112
КТПН-153	250	142	140	140
КТПН-155	160	-96	-101	-101
КТПН-156	2х250	-140	-195	-195
КТПН-157	400	69,8	11,8	-0,2
КТПН-158	63	6	6	6
КТПН-160	2х630	754	754	754
КТПН-161	250	14,5	12,5	12,5
КТПН-169	250	106	101	101
КТПН-170	100	37	37	37
КТПН-171	100	10	10	10
КТПН-76	160	74,5	74,5	74,5
КТПН-36	250	26,5	11,5	11,5
РП-3	2х630	141,3	141,3	141,3
РП-11	2х630	655	655	655
ТП-9	2х400	320	320	320
КТПН-1	400	-40	-40	-40
КТПН-2	100	25	25	25
КТПН-3	250	-31	-31	-31
КТПН-3А	250	-68	-68	-68
КТПН-5	400	-361	-361	-361
КТПН-6	250	59,9	44,9	44,9
КТПН-9	630	190	190	190
КТПН-9А	630	190	190	190
КТПН-14	160	54	54	54
КТПН-15	2х630	800	800	800
КТПН-16	250	92	42	42
КТПН-17	250	83	83	83
КТПН-18	400	-147	-147	-147
ТП-18А	2х400	-71	-71	-71
КТПН-22	250	-124,2	-124,2	-124,2
КТПН-23	630	-817,6	-817,6	-817,6
КТПН-24	250	-292,1	-292,1	-292,1
КТПН-25А	250	-29,4	-29,4	-29,4
КТПН-26	400	60	60	60
КТПН-26А	400	60	60	60
КТПН-27	400	-95	-125	-125
КТПН-28	630	-76	-116	-76
КТПН-31	400	-55,4	-55,4	-55,4
КТПН-32	250	-123	-123	-123
КТПН-33	250	-31	-46	-46
КТПН-34	400	-60	-60	-60
КТПН-35	400	72	72	-278
КТПН-36	160	31	31	31
КТПН-39	400	-283,4	-283,4	-283,4
КТПН-41	400	-128	-128	-128
КТПН-42	400	-57	-57	-57
КТПН-43	250	102	102	102
КТПН-44	400	55	55	55
КТПН-45	400	135	135	135
КТПН-45А	400	135	135	135
КТПН-46	400	-40	-40	-40
КТПН-47	630	20	20	20
КТПН-49	160	44	44	44
КТПН-55	630	-176	-176	-176
КТПН-56	250	-101,5	101,5	101,5
КТПН-57	630	90	90	90
КТПН-59	250	-98	-98	-98
КТПН-62	250	-38	-38	-38
КТПН-62А	630	91	91	91
КТПН-63	250	-28,4	-28,4	-28,4
КТПН-65	160	62	62	62
КТПН-67	250	82	82	82
КТПН-69	2х630	270	270	270
КТПН-71	630	-318	-327,5	-327,5
КТПН-76	400	60	60	60
КТПН-77	2х400	-721,5	-721,5	-721,5
КТПН-98	250	82	77	77
КТПН-100	250	-48	-48	-48
КТПН-108	250	137	137	137
КТПН-109	250	102	102	62
КТПН-110	2х250	-145	-145	-145
КТПН-115	400	160	160	160
КТПН-116	400	160	160	160

## 01.07.2015г.
Сведения о наличии объема свободной для технологического присоединения мощности и общей пропускной способности трансформаторных подстанций ниже 35кВ на 01.07.2015г.

Наименование объекта, класс напряжения	Количество установленных трансформаторов и их мощность, кВА	Текущий резерв мощности с учетом присоединенных потребителей, кВт	Текущий резерв мощности с учетом присоединенных потребителей и заключенных договоров на ТП, кВт	Планируемый резерв мощности на конец месяца с учетом присоединенных потребителей, заключенных договоров и поданных заявок на ТП, кВт

ТП-11	2х630	-69,2	-69,2	-69,2
ТП-12	2х630	-300,8	-300,8	-300,8
ТП-13	2х1000	348,2	260,53	255,53
КТПН-14	2х630	246,4	246,4	134,8
ТП-15	2х1000	35,5	35,5	35,5
РП-1	2х1000+2х630	683,7	665,7	665,7
ТП-21	2х1000	228,6	228,6	228,6
ТП-22	2х400	181,7	181,7	181,7
ТП-23	2х630	-500,8	-500,8	-500,8
ТП-24	2х630	236,1	236,1	236,1
ТП-25	2х1000	203,5	203,5	203,5
ТП-26	2х1000	6,8	-28,2	-28,2
ТП-31	2х1000	211,5	211,5	211,5
ТП-32	2х1000	-89,5	-132	-132
ТП-33	2х630	-82,9	-82,9	-82,9
ТП-41	2х630	-291,2	-291,2	-291,2
ТП-42	2х1000	278,6	166,6	166,6
ТП-51	2х1000	-245,7	-245,7	-245,7
ТП-53	2х1000	180,1	150,1	135,1
ТП-61	2х1000	-40,8	-48,3	-48,3
ТП-62	2х1000	240,7	240,7	240,7
ТП-63	2х1000	29,9	29,9	29,9
ТП-64	2х1000	486,3	372,3	372,3
ТП-64А	2х630	92,9	92,9	92,9
ТП-71	2х1000	-157,2	-159,5	-159,5
ТП-72	2х1000	194,6	124,6	124,6
ТП-73	2х630	653,5	653,5	647,25
ТП-74	2х630	143	143	143
ТП-75	2х160	-31,8	-46,8	-89,55
ТП-78	400+250	589	589	589
РП-2	2х1000+2х630	179,2	179,2	179,2
ТП-82	250	6	6	6
ТП-81	63	0	0	0
ТП-91	2х630	40,2	25,2	25,2
ТП-92	2х630	-41,7	-76,7	-76,7
ТП-93	2х630	-227,7	-237,7	-237,7
ТП-94	2х1000	239,8	239,8	239,8
ТП-1001	2х630	7,5	-42,5	-42,5
ТП-1002	2х1000	787,2	787,2	787,2
ТП-1003	2х630	560	560	560
ТП-1004	2х630	305,12	180,12	166,76
ТП-1005	2х630	1132	1132	1132
КТПН-1101	400	-83,5	-218,5	-218,5
КТПН-1102	400	67	-73	-73
КТПН-2201	400	234	234	234
КТПН-2202	160	-101	-101	-101
КТПН-2303	630	-734	-794,9	-794,9
КТПН-2304	250	127	-23	-23
КТПН-101	400	160	160	160
КТПН-102	250	62	62	62
КТПН-103	250	-13,5	-28,5	-28,5
КТПН-103А	250	152	152	152
КТПН-104	250	142	142	142
КТПН-106	2х630	550	550	550
КТПН-107	400	60	60	60
КТПН-108	2х630	670	670	670
КТПН-109	2х630	620	620	620
КТПН-111	250	39	39	39
КТПН-112	2х630	382,32	382,32	382,32
КТПН-112а	2х630	690	675	675
КТПН-113	2х400	-5	-5	-5
КТПН-114	2х400	302	302	302
КТПН-115а	2х400	-148	-148	-148
КТПН-117	2х400	383	368	368
КТПН-118	400	-45,5	-49,5	-61,5
КТПН-119	400	14	14	14
КТПН-123	250	32	32	32
КТПН-129	160	43	43	43
КТПН-130	250	-9,5	-14,5	-14,5
КТПН-131	250	29,2	27,2	27,2
КТПН-135	2х630	501	496	496
КТПН-136	100	30	12	12
КТПН-137	2х400	-176	-176	-176
КТПН-138	630	-168	-168	-168
КТПН-139	2х630	380	380	380
КТПН-140	2х1000	1028	1028	1028
КТПН-141	2х1000	838	838	838
КТПН-145	400	-241,9	-287,9	-284,9
КТПН-148	2х400	-176,5	-176,5	-176,5
КТПН-151	160	-126	-126	-126
КТПН-152	400	112	112	112
КТПН-153	250	142	140	140
КТПН-155	160	-96	-101	-101
КТПН-156	2х250	-140	-195	-195
КТПН-157	400	69,8	11,8	-17,2
КТПН-158	63	6	6	6
КТПН-160	2х630	754	754	754
КТПН-161	250	14,5	12,5	12,5
КТПН-169	250	106	101	101
КТПН-170	100	37	37	37
КТПН-171	100	10	10	10
КТПН-76	160	74,5	74,5	74,5
КТПН-36	250	26,5	11,5	11,5
РП-3	2х630	141,3	141,3	141,3
РП-11	2х630	655	655	655
ТП-9	2х400	320	320	320
КТПН-1	400	-40	-40	-40
КТПН-2	100	25	25	25
КТПН-3	250	-31	-31	-31
КТПН-3А	250	-68	-68	-68
КТПН-5	400	-361	-361	-361
КТПН-6	250	59,9	44,9	44,9
КТПН-9	630	190	190	190
КТПН-9А	630	190	190	190
КТПН-14	160	54	54	54
КТПН-15	2х630	800	800	800
КТПН-16	250	92	42	42
КТПН-17	250	83	83	83
КТПН-18	400	-147	-147	-147
ТП-18А	2х400	-71	-71	-71
КТПН-22	250	-124,2	-124,2	-124,2
КТПН-23	630	-817,6	-817,6	-817,6
КТПН-24	250	-292,1	-292,1	-292,1
КТПН-25А	250	-29,4	-29,4	-29,4
КТПН-26	400	60	60	60
КТПН-26А	400	60	60	60
КТПН-27	400	-95	-125	-125
КТПН-28	630	-76	-116	-76
КТПН-31	400	-55,4	-55,4	-55,4
КТПН-32	250	-123	-123	-123
КТПН-33	250	-31	-46	-46
КТПН-34	400	-60	-60	-60
КТПН-35	400	72	72	-278
КТПН-36	160	31	31	31
КТПН-39	400	-283,4	-283,4	-283,4
КТПН-41	400	-128	-128	-128
КТПН-42	400	-57	-57	-57
КТПН-43	250	102	102	102
КТПН-44	400	55	55	55
КТПН-45	400	135	135	135
КТПН-45А	400	135	135	135
КТПН-46	400	-40	-40	-40
КТПН-47	630	20	20	20
КТПН-49	160	44	44	44
КТПН-55	630	-176	-176	-176
КТПН-56	250	-101,5	101,5	101,5
КТПН-57	630	90	90	90
КТПН-59	250	-98	-98	-98
КТПН-62	250	-38	-38	-38
КТПН-62А	630	91	91	91
КТПН-63	250	-28,4	-28,4	-28,4
КТПН-65	160	62	62	62
КТПН-67	250	82	82	82
КТПН-69	2х630	270	270	270
КТПН-71	630	-318	-327,5	-327,5
КТПН-76	400	60	60	60
КТПН-77	2х400	-721,5	-721,5	-721,5
КТПН-98	250	82	77	77
КТПН-100	250	-48	-48	-48
КТПН-108	250	137	137	137
КТПН-109	250	102	102	62
КТПН-110	2х250	-145	-145	-145
КТПН-115	400	160	160	160
КТПН-116	400	160	160	160

## 01.08.2015г.
Сведения о наличии объема свободной для технологического присоединения мощности и общей пропускной способности трансформаторных подстанций ниже 35кВ на 01.08.2015г.

Наименование объекта, класс напряжения	Количество установленных трансформаторов и их мощность, кВА	Текущий резерв мощности с учетом присоединенных потребителей, кВт	Текущий резерв мощности с учетом присоединенных потребителей и заключенных договоров на ТП, кВт	Планируемый резерв мощности на конец месяца с учетом присоединенных потребителей, заключенных договоров и поданных заявок на ТП, кВт

ТП-11	2х630	-69,2	-69,2	-69,2
ТП-12	2х630	-300,8	-300,8	-300,8
ТП-13	2х1000	348,2	227,53	222,53
КТПН-14	2х630	246,4	246,4	134,8
РП-1	2х1000+2х630	683,7	665,7	665,7
ТП-21	2х1000	228,6	228,6	228,6
ТП-22	2х400	181,7	181,7	181,7
ТП-23	2х630	-500,8	-500,8	-500,8
ТП-24	2х630	236,1	236,1	236,1
ТП-25	2х1000	203,5	203,5	203,5
ТП-26	2х1000	6,8	-28,2	-28,2
ТП-31	2х1000	211,5	211,5	211,5
ТП-32	2х1000	-89,5	-132	-132
ТП-33	2х630	-82,9	-82,9	-82,9
ТП-41	2х630	-291,2	-291,2	-291,2
ТП-42	2х1000	278,6	166,6	166,6
ТП-51	2х1000	-245,7	-245,7	-245,7
ТП-53	2х1000	180,1	150,1	135,1
ТП-61	2х1000	-40,8	-48,3	-48,3
ТП-62	2х1000	240,7	240,7	240,7
ТП-63	2х1000	29,9	29,9	29,9
ТП-64	2х1000	486,3	372,3	372,3
ТП-64А	2х630	92,9	92,9	92,9
ТП-71	2х1000	-157,2	-159,5	-159,5
ТП-72	2х1000	194,6	124,6	124,6
ТП-73	2х630	653,5	653,5	647,25
ТП-74	2х630	143	143	143
ТП-75	2х160	-31,8	-46,8	-89,55
ТП-78	400+250	589	589	589
РП-2	2х1000+2х630	179,2	179,2	179,2
ТП-82	250	6	6	6
ТП-81	63	0	0	0
ТП-91	2х630	40,2	25,2	25,2
ТП-92	2х630	-41,7	-76,7	-76,7
ТП-93	2х630	-227,7	-237,7	-237,7
ТП-94	2х1000	239,8	239,8	239,8
ТП-1001	2х630	-17,5	-42,5	-42,5
ТП-1002	2х1000	787,2	787,2	787,2
ТП-1003	2х630	560	560	560
ТП-1004	2х630	305,12	180,12	166,76
ТП-1005	2х630	1132	1132	1132
КТПН-1101	400	-83,5	-218,5	-218,5
КТПН-1102	400	57	-73	-73
КТПН-2201	400	234	234	234
КТПН-2202	160	-101	-101	-101
КТПН-2303	630	-744	-794,9	-794,9
КТПН-2304	250	127	-23	-23
КТПН-101	400	160	160	160
КТПН-102	250	62	62	62
КТПН-103	250	-13,5	-28,5	-28,5
КТПН-103А	250	152	152	152
КТПН-104	250	142	142	142
КТПН-106	2х630	550	550	550
КТПН-107	400	60	60	60
КТПН-108	2х630	670	670	670
КТПН-109	2х630	620	620	620
КТП-110	1*630+1*400	0	0	0
КТПН-111	250	39	39	39
КТПН-112	2х630	382,32	382,32	382,32
КТПН-112а	2х630	690	675	675
КТПН-113	2х400	-5	-5	-5
КТПН-114	2х400	302	302	302
КТПН-115а	2х400	-148	-148	-148
КТПН-117	2х400	383	368	368
КТПН-118	400	-45,5	-49,5	-61,5
КТПН-119	400	14	14	14
КТПН-123	250	32	32	32
КТПН-129	160	43	43	43
КТПН-130	250	-9,5	-14,5	-14,5
КТПН-131	250	27,2	27,2	27,2
КТПН-135	2х630	501	496	496
КТПН-136	100	30	12	12
КТПН-137	2х400	-176	-176	-176
КТПН-138	630	-168	-168	-168
КТПН-139	2х630	380	380	380
КТПН-140	2х1000	1028	1028	1028
КТПН-141	2х1000	838	838	838
КТПН-145	400	-241,9	-287,9	-284,9
КТПН-148	2х400	-176,5	-176,5	-176,5
КТПН-151	160	-126	-126	-126
КТПН-152	400	112	112	112
КТПН-153	250	142	140	140
КТПН-155	160	-96	-101	-101
КТПН-156	2х250	-140	-195	-195
КТПН-157	400	48,8	11,8	-17,2
КТПН-160	2х630	754	754	754
КТПН-161	250	14,5	10,5	10,5
КТПН-169	250	106	101	101
КТПН-170	100	37	37	37
КТПН-171	100	10	10	10
КТПН-76	160	74,5	74,5	74,5
КТПН-36	250	26,5	11,5	11,5
РП-3	2х630	141,3	141,3	141,3
РП-4	2х630	698,1	698,1	698,1
РП-11	2х630	655	655	655
ТП-9	2х400	320	320	320
КТПН-1	400	-40	-40	-40
КТПН-3	250	-31	-31	-31
КТПН-3А	250	-68	-68	-68
КТПН-5	400	-361	-361	-361
КТПН-6	250	59,9	44,9	44,9
КТПН-9	630	190	190	190
КТПН-9А	630	190	190	190
КТПН-14	160	54	54	54
КТПН-15	2х630	800	800	800
КТПН-16	250	92	42	42
КТПН-17	250	83	83	83
КТПН-18	400	-147	-147	-147
ТП-18А	2х400	-71	-71	-71
КТПН-22	250	-124,2	-124,2	-124,2
КТПН-23	630	-817,6	-817,6	-817,6
КТПН-24	250	-292,1	-292,1	-292,1
КТПН-25А	250	-29,4	-29,4	-29,4
КТПН-26	400	60	60	60
КТПН-26А	400	60	60	60
КТПН-27	400	-95	-125	-125
КТПН-28	630	-76	-116	-76
КТПН-31	400	-55,4	-55,4	-55,4
КТПН-32	250	-123	-123	-123
КТПН-33	250	-31	-46	-46
КТПН-34	400	-60	-60	-60
КТПН-35	400	72	72	-278
КТПН-36	160	31	31	31
КТПН-39	400	-283,4	-283,4	-283,4
КТПН-41	400	-128	-128	-128
КТПН-42	400	-57	-57	-57
КТПН-43	250	102	102	102
КТПН-44	400	55	55	55
КТПН-45	400	135	135	135
КТПН-45А	400	135	135	135
КТПН-46	400	-40	-40	-40
КТПН-47	630	20	20	20
КТПН-49	160	44	44	44
КТПН-55	630	-176	-176	-176
КТПН-56	250	-101,5	101,5	101,5
КТПН-57	630	90	90	90
КТПН-59	250	-98	-98	-98
КТПМ-60	63	9,5	9,5	9,5
КТПН-62	250	-38	-38	-38
КТПН-62А	630	91	91	91
КТПН-63	250	-28,4	-28,4	-28,4
КТПН-65	160	62	62	62
КТПН-67	250	82	82	82
КТПН-69	2х630	270	270	270
КТПН-71	630	-318	-327,5	-327,5
КТПН-77	2х400	-721,5	-721,5	-721,5
КТПН-98	250	82	77	77
КТПН-100	250	-48	-48	-48
КТПН-108	250	137	137	137
КТПН-109	250	102	102	62
КТПН-110	2х250	-145	-145	-145
КТПН-115	400	160	160	160
КТПН-116	400	160	160	160

## 01.09.2015г.
Сведения о наличии объема свободной для технологического присоединения мощности и общей пропускной способности трансформаторных подстанций ниже 35кВ на 01.09.2015г.

Наименование объекта, класс напряжения	Количество установленных трансформаторов и их мощность, кВА	Текущий резерв мощности с учетом присоединенных потребителей, кВт	Текущий резерв мощности с учетом присоединенных потребителей и заключенных договоров на ТП, кВт	Планируемый резерв мощности на конец месяца с учетом присоединенных потребителей, заключенных договоров и поданных заявок на ТП, кВт

ТП-11	2х630	-69,2	-69,2	-69,2
ТП-12	2х630	-300,8	-300,8	-300,8
ТП-13	2х1000	348,2	227,53	222,53
КТПН-14	2х630	246,4	246,4	134,8
РП-1	2х1000+2х630	683,7	665,7	665,7
ТП-21	2х1000	228,6	228,6	228,6
ТП-22	2х400	181,7	120,2	120,2
ТП-23	2х630	-500,8	-500,8	-500,8
ТП-24	2х630	236,1	236,1	236,1
ТП-25	2х1000	203,5	203,5	203,5
ТП-26	2х1000	6,8	-28,2	-28,2
ТП-31	2х1000	211,5	211,5	211,5
ТП-32	2х1000	-89,5	-132	-132
ТП-33	2х630	-82,9	-82,9	-82,9
ТП-41	2х630	-291,2	-291,2	-291,2
ТП-42	2х1000	278,6	166,6	166,6
ТП-51	2х1000	-245,7	-245,7	-245,7
ТП-53	2х1000	180,1	150,1	135,1
ТП-61	2х1000	-40,8	-48,3	-48,3
ТП-62	2х1000	240,7	240,7	240,7
ТП-63	2х1000	29,9	29,9	29,9
ТП-64	2х1000	486,3	372,3	372,3
ТП-64А	2х630	92,9	92,9	92,9
ТП-71	2х1000	-157,2	-159,5	-159,5
ТП-72	2х1000	194,6	124,6	124,6
ТП-73	2х630	653,5	653,5	647,25
ТП-74	2х630	113	113	113
ТП-75	2х160	-31,8	-46,8	-89,55
ТП-78	400+250	589	589	589
РП-2	2х1000+2х630	179,2	179,2	179,2
ТП-82	250	6	6	6
ТП-81	63	0	0	0
ТП-91	2х630	40,2	25,2	25,2
ТП-92	2х630	-41,7	-76,7	-76,7
ТП-93	2х630	-227,7	-237,7	-237,7
ТП-94	2х1000	239,8	239,8	239,8
ТП-1001	2х630	-17,5	-42,5	-42,5
ТП-1002	2х1000	787,2	787,2	787,2
ТП-1003	2х630	560	560	560
ТП-1004	2х630	290,12	180,12	121,76
ТП-1005	2х630	1132	1132	1132
КТПН-1101	400	-83,5	-218,5	-218,5
КТПН-1102	400	57	-73	-73
КТПН-2201	400	234	234	234
КТПН-2202	160	-101	-101	-101
КТПН-2303	630	-744	-794,9	-794,9
КТПН-2304	250	127	-23	-83
КТПН-101	400	160	160	160
КТПН-102	250	62	62	62
КТПН-103	250	-13,5	-28,5	-28,5
КТПН-103А	250	152	152	152
КТПН-104	250	142	142	142
КТПН-106	2х630	550	550	550
КТПН-107	400	60	60	60
КТПН-108	2х630	670	670	670
КТПН-109	2х630	620	620	620
КТП-110	1*630+1*400	0	0	0
КТПН-111	250	39	39	39
КТПН-112	2х630	382,32	382,32	382,32
КТПН-112а	2х630	690	675	675
КТПН-113	2х400	-5	-5	-5
КТПН-114	2х400	302	302	302
КТПН-115а	2х400	-148	-148	-148
КТПН-117	2х400	383	368	368
КТПН-118	400	-45,5	-49,5	-61,5
КТПН-119	400	14	14	14
КТПН-123	250	32	32	32
КТПН-129	160	43	43	43
КТПН-130	250	-9,5	-14,5	-14,5
КТПН-131	250	14,2	14,2	14,2
КТПН-135	2х630	501	496	496
КТПН-136	100	30	12	12
КТПН-137	2х400	-176	-176	-176
КТПН-138	630	-168	-168	-168
КТПН-139	2х630	380	380	380
КТПН-140	2х1000	1028	1028	1028
КТПН-141	2х1000	838	838	838
КТПН-145	400	-241,9	-287,9	-284,9
КТПН-148	2х400	-176,5	-176,5	-176,5
КТПН-151	160	-126	-126	-126
КТПН-152	400	112	112	112
КТПН-153	250	142	140	140
КТПН-155	160	-96	-101	-101
КТПН-156	2х250	-140	-195	-195
КТПН-157	400	38,8	-23,2	-52,2
КТПН-160	2х630	754	754	754
КТПН-161	250	14,5	10,5	10,5
КТПН-169	250	106	101	101
КТПН-170	100	37	37	37
КТПН-171	100	10	10	10
КТПН-76	160	74,5	74,5	74,5
КТПН-36	250	26,5	11,5	11,5
РП-3	2х630	141,3	141,3	141,3
РП-4	2х630	698,1	698,1	698,1
РП-11	2х630	655	655	655
ТП-9	2х400	320	320	320
КТПН-1	400	-40	-40	-40
КТПН-3	250	-31	-31	-31
КТПН-3А	250	-68	-68	-68
КТПН-5	400	-361	-361	-361
КТПН-6	250	59,9	44,9	44,9
КТПН-9	630	190	190	190
КТПН-9А	630	190	190	190
КТПН-14	160	54	54	54
КТПН-15	2х630	800	800	800
КТПН-16	250	92	42	42
КТПН-17	250	83	83	83
КТПН-18	400	-147	-147	-147
ТП-18А	2х400	-71	-71	-71
КТПН-22	250	-124,2	-124,2	-124,2
КТПН-23	630	-817,6	-817,6	-817,6
КТПН-24	250	-292,1	-292,1	-292,1
КТПН-25А	250	-29,4	-29,4	-29,4
КТПН-26	400	60	60	60
КТПН-26А	400	60	60	60
КТПН-27	400	-95	-125	-125
КТПН-28	630	-76	-116	-76
КТПН-31	400	-55,4	-55,4	-55,4
КТПН-32	250	-123	-123	-123
КТПН-33	250	-31	-46	-46
КТПН-34	400	-60	-60	-60
КТПН-35	400	72	72	-278
КТПН-36	160	31	31	31
КТПН-39	400	-283,4	-283,4	-283,4
КТПН-41	400	-128	-128	-128
КТПН-42	400	-57	-57	-57
КТПН-43	250	102	102	102
КТПН-44	400	55	55	55
КТПН-45	400	135	135	135
КТПН-45А	400	135	135	135
КТПН-46	400	-40	-40	-40
КТПН-47	630	20	20	20
КТПН-49	160	44	44	44
КТПН-55	630	-176	-176	-176
КТПН-56	250	-101,5	101,5	101,5
КТПН-57	630	90	90	90
КТПН-59	250	-98	-98	-98
КТПМ-60	63	9,5	9,5	9,5
КТПН-62	250	-38	-38	-38
КТПН-62А	630	91	91	91
КТПН-63	250	-28,4	-28,4	-28,4
КТПН-65	160	62	62	62
КТПН-67	250	82	82	82
КТПН-69	2х630	270	270	270
КТПН-71	630	-318	-327,5	-327,5
КТПН-77	2х400	-721,5	-721,5	-721,5
КТПН-98	250	82	77	77
КТПН-100	250	-48	-48	-48
КТПН-108	250	137	137	137
КТПН-109	250	102	102	62
КТПН-110	2х250	-145	-145	-145
КТПН-115	400	160	160	160
КТПН-116	400	160	160	160

## 01.10.2015г.
Сведения о наличии объема свободной для технологического присоединения мощности и общей пропускной способности трансформаторных подстанций ниже 35кВ на 01.10.2015г.

Наименование объекта, класс напряжения	Количество установленных трансформаторов и их мощность, кВА	Текущий резерв мощности с учетом присоединенных потребителей, кВт	Текущий резерв мощности с учетом присоединенных потребителей и заключенных договоров на ТП, кВт	Планируемый резерв мощности на конец месяца с учетом присоединенных потребителей, заключенных договоров и поданных заявок на ТП, кВт

ТП-11	2х630	-69,2	-69,2	-69,2
ТП-12	2х630	-300,8	-312,8	-312,8
ТП-13	2х1000	338,2	217,53	212,53
КТПН-14	2х630	246,4	246,4	134,8
РП-1	2х1000+2х630	683,7	665,7	665,7
ТП-21	2х1000	228,6	228,6	228,6
ТП-22	2х400	181,7	120,2	120,2
ТП-23	2х630	-500,8	-500,8	-500,8
ТП-24	2х630	236,1	236,1	236,1
ТП-25	2х1000	203,5	203,5	203,5
ТП-26	2х1000	6,8	-28,2	-28,2
ТП-31	2х1000	211,5	211,5	211,5
ТП-32	2х1000	-89,5	-132	-132
ТП-33	2х630	-82,9	-82,9	-82,9
ТП-41	2х630	-291,2	-291,2	-291,2
ТП-42	2х1000	278,6	166,6	166,6
ТП-51	2х1000	-245,7	-245,7	-245,7
ТП-53	2х1000	180,1	150,1	135,1
ТП-61	2х1000	-40,8	-48,3	-48,3
ТП-62	2х1000	240,7	240,7	240,7
ТП-63	2х1000	29,9	29,9	29,9
ТП-64	2х1000	486,3	372,3	372,3
ТП-64А	2х630	92,9	92,9	92,9
ТП-71	2х1000	-169,2	-159,5	-159,5
ТП-72	2х1000	194,6	124,6	124,6
ТП-73	2х630	653,5	653,5	647,25
ТП-74	2х630	113	113	13
ТП-75	2х160	-31,8	-46,8	-89,55
ТП-78	400+250	589	589	589
РП-2	2х1000+2х630	179,2	179,2	179,2
ТП-82	250	6	6	6
ТП-81	63	0	0	0
ТП-91	2х630	40,2	25,2	25,2
ТП-92	2х630	-41,7	-76,7	-76,7
ТП-93	2х630	-227,7	-237,7	-237,7
ТП-94	2х1000	239,8	239,8	239,8
ТП-1001	2х630	-17,5	-42,5	-42,5
ТП-1002	2х1000	787,2	787,2	787,2
ТП-1003	2х630	560	560	560
ТП-1004	2х630	290,12	165,12	106,76
ТП-1005	2х630	1132	1132	1132
КТПН-1101	400	-83,5	-218,5	-218,5
КТПН-1102	400	57	-73	-73
КТПН-2201	400	234	234	234
КТПН-2202	160	-101	-101	-101
КТПН-2303	630	-744	-794,9	-794,9
КТПН-2304	250	127	-23	-83
КТПН-101	400	160	160	160
КТПН-102	250	62	62	62
КТПН-103	250	-13,5	-28,5	-28,5
КТПН-103А	250	152	152	152
КТПН-104	250	142	142	142
КТПН-106	2х630	550	550	550
КТПН-107	400	60	60	60
КТПН-108	2х630	670	670	670
КТПН-109	2х630	620	620	620
КТП-110	1*630+1*400	0	0	0
КТПН-111	250	39	39	39
КТПН-112	2х630	382,32	382,32	382,32
КТПН-112а	2х630	690	675	675
КТПН-113	2х400	-5	-5	-5
КТПН-114	2х400	302	302	302
КТПН-115а	2х400	-148	-148	-148
КТПН-117	2х400	383	368	368
КТПН-118	400	-45,5	-49,5	-61,5
КТПН-119	400	-2	-2	-2
КТПН-123	250	32	32	32
КТПН-129	160	33	33	33
КТПН-130	250	-9,5	-14,5	-14,5
КТПН-131	250	14,2	14,2	14,2
КТПН-135	2х630	501	496	496
КТПН-136	100	30	12	12
КТПН-137	2х400	-176	-176	-176
КТПН-138	630	-168	-168	-168
КТПН-139	2х630	380	380	380
КТПН-140	2х1000	1028	1028	1028
КТПН-141	2х1000	838	838	838
КТПН-145	400	-241,9	-296,9	-293,9
КТПН-148	2х400	-176,5	-176,5	-176,5
КТПН-151	160	-126	-126	-126
КТПН-152	400	112	107	107
КТПН-153	250	142	140	140
КТПН-155	160	-96	-101	-101
КТПН-156	2х250	-140	-195	-195
КТПН-157	400	-3,2	-75,2	-104,2
КТПН-160	2х630	754	754	754
КТПН-161	250	-5,5	0,5	0,5
КТПН-169	250	106	101	101
КТПН-170	100	37	37	37
КТПН-171	100	10	10	10
КТПН-36	250	26,5	11,5	11,5
РП-3	2х630	141,3	141,3	141,3
РП-4	2х630	698,1	698,1	698,1
РП-11	2х630	655	655	655
ТП-9	2х400	320	320	320
КТПН-1	400	-40	-40	-40
КТПН-3	250	-31	-31	-31
КТПН-3А	250	-68	-68	-68
КТПН-5	400	-361	-361	-361
КТПН-6	250	59,9	44,9	44,9
КТПН-9	630	190	190	190
КТПН-9А	630	190	190	190
КТПН-14	160	54	54	54
КТПН-15	2х630	800	800	800
КТПН-16	250	92	42	42
КТПН-17	250	83	83	83
КТПН-18	400	-147	-147	-147
ТП-18А	2х400	-71	-71	-71
КТПН-22	250	-124,2	-124,2	-124,2
КТПН-23	630	-817,6	-817,6	-817,6
КТПН-24	250	-292,1	-292,1	-292,1
КТПН-25А	160	-29,4	-29,4	-29,4
КТПН-26	400	60	60	60
КТПН-26А	400	60	60	60
КТПН-27	400	-95	-125	-125
КТПН-28	630	-76	-116	-76
КТПН-31	400	-55,4	-55,4	-55,4
КТПН-32	250	-123	-123	-123
КТПН-33	250	-31	-46	-46
КТПН-34	400	-60	-60	-60
КТПН-35	400	72	72	-278
КТПН-36	160	31	31	31
КТПН-39	400	-283,4	-283,4	-283,4
КТПН-41	250	-128	-128	-128
КТПН-42	400	-57	-57	-57
КТПН-43	250	102	102	102
КТПН-44	400	55	55	55
КТПН-45	400	135	135	135
КТПН-45А	400	135	135	135
КТПН-46	400	-40	-40	-40
КТПН-47	630	20	20	20
КТПН-49	160	44	44	44
КТПН-55	630	-176	-176	-176
КТПН-56	250	-101,5	101,5	101,5
КТПН-57	630	90	90	90
КТПН-59	250	-98	-98	-98
КТПМ-60	63	9,5	9,5	9,5
КТПН-62	250	-38	-38	-38
КТПН-62А	630	91	91	91
КТПН-63	250	-35,7	-35,7	-35,7
КТПН-65	160	62	62	62
КТПН-67	250	82	82	82
КТПН-69	2х630	270	270	270
КТПН-71	630	-318	-327,5	-327,5
КТПН-76	400	60	60	60
КТПН-77	2х400	-721,5	-721,5	-721,5
КТПН-98	250	82	77	77
КТПН-100	250	-48	-48	-48
КТПН-108	250	137	137	137
КТПН-109	250	102	102	62
КТПН-110	2х250	-145	-145	-145
КТПН-115	400	160	160	160
КТПН-116	400	160	160	160

## 01.11.2015г.
Сведения о наличии объема свободной для технологического присоединения мощности и общей пропускной способности трансформаторных подстанций ниже 35кВ на 01.11.2015г.

Наименование объекта, класс напряжения	Количество установленных трансформаторов и их мощность, кВА	Текущий резерв мощности с учетом присоединенных потребителей, кВт	Текущий резерв мощности с учетом присоединенных потребителей и заключенных договоров на ТП, кВт	Планируемый резерв мощности на конец месяца с учетом присоединенных потребителей, заключенных договоров и поданных заявок на ТП, кВт

ТП-11	2х630	-69,2	-69,2	-69,2
ТП-12	2х630	-300,8	-312,8	-312,8
ТП-13	2х1000	295,2	217,53	212,53
КТПН-14	2х630	246,4	246,4	134,8
РП-1	2х1000+2х630	683,7	665,7	665,7
ТП-21	2х1000	228,6	228,6	228,6
ТП-22	2х400	181,7	120,2	120,2
ТП-23	2х630	-500,8	-500,8	-500,8
ТП-24	2х630	236,1	236,1	236,1
ТП-25	2х1000	203,5	203,5	203,5
ТП-26	2х1000	6,8	-28,2	-28,2
ТП-31	2х1000	211,5	211,5	211,5
ТП-32	2х1000	-89,5	-132	-132
ТП-33	2х630	-82,9	-82,9	-82,9
ТП-41	2х630	-291,2	-291,2	-291,2
ТП-42	2х1000	278,6	166,6	166,6
ТП-51	2х1000	-245,7	-245,7	-245,7
ТП-53	2х1000	180,1	150,1	135,1
ТП-61	2х1000	-40,8	-48,3	-48,3
ТП-62	2х1000	240,7	240,7	240,7
ТП-63	2х1000	22,6	22,6	22,6
ТП-64	2х1000	486,3	372,3	372,3
ТП-64А	2х630	92,9	92,9	92,9
ТП-71	2х1000	-169,2	-159,5	-159,5
ТП-72	2х1000	194,6	124,6	124,6
ТП-73	2х630	653,5	653,5	647,25
ТП-74	2х630	113	113	13
ТП-75	2х160	-31,8	-46,8	-89,55
ТП-78	400+250	589	589	589
РП-2	2х1000+2х630	179,2	179,2	179,2
ТП-82	250	6	6	6
ТП-81	63	0	0	0
ТП-91	2х630	40,2	-9,8	-9,8
ТП-92	2х630	-41,7	-76,7	-76,7
ТП-93	2х630	-227,7	-237,7	-237,7
ТП-94	2х1000	239,8	239,8	239,8
ТП-1001	2х630	-17,5	-42,5	-42,5
ТП-1002	2х1000	787,2	787,2	787,2
ТП-1003	2х630	560	560	560
ТП-1004	2х630	255,12	165,12	106,76
ТП-1005	2х630	1132	1132	1132
КТПН-1101	400	-83,5	-218,5	-218,5
КТПН-1102	400	57	-73	-73
КТПН-2201	400	234	234	234
КТПН-2202	160	-101	-101	-101
КТПН-2303	630	-744	-794,9	-794,9
КТПН-2304	250	127	-23	-83
КТПН-101	400	160	160	160
КТПН-102	250	62	62	62
КТПН-103	250	-13,5	-28,5	-28,5
КТПН-103А	250	152	152	152
КТПН-104	250	142	142	142
КТПН-106	2х630	550	550	550
КТПН-107	400	60	60	60
КТПН-108	2х630	670	670	670
КТПН-109	2х630	620	620	620
КТП-110	1*630+1*400	0	0	0
КТПН-111	250	39	39	39
КТПН-112	2х630	382,32	382,32	382,32
КТПН-112а	2х630	690	675	675
КТПН-113	2х400	-5	-5	-5
КТПН-114	2х400	302	302	302
КТПН-115а	2х400	-148	-148	-148
КТПН-117	2х400	368	368	368
КТПН-118	400	-45,5	-49,5	-61,5
КТПН-119	400	-2	-2	-2
КТПН-123	250	32	32	32
КТПН-129	160	33	33	33
КТПН-130	250	-9,5	-14,5	-14,5
КТПН-131	250	9,2	9,2	9,2
КТПН-135	2х630	501	496	496
КТПН-136	100	15	5	5
КТПН-137	2х400	-176	-176	-176
КТПН-138	630	-168	-168	-168
КТПН-139	2х630	380	380	380
КТПН-140	2х1000	1028	1028	1028
КТПН-141	2х1000	838	838	838
КТПН-145	400	-231,7	-282,9	-282,9
КТПН-148	2х400	-176,5	-176,5	-176,5
КТПН-151	160	-126	-126	-126
КТПН-152	400	112	107	107
КТПН-153	250	142	140	140
КТПН-155	160	-96	-101	-101
КТПН-156	2х250	-140	-195	-195
КТПН-157	400	-27,6	-83,2	-83,2
КТПН-160	2х630	754	754	754
КТПН-161	250	-20,5	-22,5	-22,5
КТПН-169	250	53	53	53
КТПН-170	100	37	37	37
КТПН-171	100	10	10	10
КТПН-36	250	26,5	11,5	11,5
РП-3	2х630	141,3	141,3	141,3
РП-4	2х630	698,1	698,1	698,1
РП-11	2х630	655	655	655
ТП-9	2х400	320	320	320
КТПН-1	400	-40	-40	-40
КТПН-3	250	-31	-31	-31
КТПН-3А	250	-68	-68	-68
КТПН-5	400	-361	-361	-361
КТПН-6	250	59,9	44,9	44,9
КТПН-9	630	190	190	190
КТПН-9А	630	190	190	190
КТПН-14	160	5	4	4
КТПН-15	2х630	800	800	800
КТПН-16	250	92	42	42
КТПН-17	250	83	83	83
КТПН-18	400	-147	-147	-147
ТП-18А	2х400	-71	-71	-71
КТПН-22	250	-124,2	-124,2	-124,2
КТПН-23	630	-817,6	-817,6	-817,6
КТПН-24	250	-292,1	-292,1	-292,1
КТПН-25А	160	-29,4	-29,4	-29,4
КТПН-26	400	60	60	60
КТПН-26А	400	60	60	60
КТПН-27	400	-95	-125	-125
КТПН-28	630	-76	-116	-76
КТПН-31	400	-55,4	-55,4	-55,4
КТПН-32	250	-123	-123	-123
КТПН-33	250	-31	-46	-46
КТПН-34	400	-60	-60	-60
КТПН-35	400	72	72	-278
КТПН-36	160	31	31	31
КТПН-39	400	-283,4	-283,4	-283,4
КТПН-41	250	-128	-128	-128
КТПН-42	400	-57	-57	-57
КТПН-43	250	102	102	102
КТПН-44	400	55	55	55
КТПН-45	400	135	135	135
КТПН-45А	400	135	135	135
КТПН-46	400	-40	-40	-40
КТПН-47	630	20	20	20
КТПН-49	160	44	44	44
КТПН-55	630	-176	-176	-176
КТПН-56	250	-101,5	101,5	101,5
КТПН-57	630	90	90	90
КТПН-59	250	-98	-98	-98
КТПМ-60	63	9,5	9,5	9,5
КТПН-62	250	-38	-38	-38
КТПН-62А	630	91	91	91
КТПН-63	250	-35,7	-35,7	-35,7
КТПН-65	160	62	62	62
КТПН-67	250	82	82	82
КТПН-69	2х630	270	270	270
КТПН-71	630	-318	-327,5	-327,5
КТПН-76	400	60	60	60
КТПН-77	2х400	-721,5	-721,5	-721,5
КТПН-98	250	82	77	77
КТПН-100	250	-48	-48	-48
КТПН-108	250	137	137	137
КТПН-109	250	102	102	62
КТПН-110	2х250	-145	-145	-145
КТПН-115	400	160	160	160
КТПН-116	400	160	160	160

## 01.12.2015г.
Сведения о наличии объема свободной для технологического присоединения мощности и общей пропускной способности трансформаторных подстанций ниже 35кВ на 01.12.2015г.

Наименование объекта, класс напряжения	Количество установленных трансформаторов и их мощность, кВА	Текущий резерв мощности с учетом присоединенных потребителей, кВт	Текущий резерв мощности с учетом присоединенных потребителей и заключенных договоров на ТП, кВт	Планируемый резерв мощности на конец месяца с учетом присоединенных потребителей, заключенных договоров и поданных заявок на ТП, кВт

ТП-11	2х630	-69,2	-69,2	-73,0
ТП-12	2х630	-300,2	-312,8	-312,8
ТП-13	2х1000	295,2	217,53	212,53
КТПН-14	2х630	246,4	246,4	134,8
РП-1	2х1000+2х630	683,7	665,7	665,7
ТП-21	2х1000	228,6	228,6	228,6
ТП-22	2х400	181,7	120,2	120,2
ТП-23	2х630	-500,8	-500,8	-500,8
ТП-24	2х630	236,1	236,1	236,1
ТП-25	2х1000	203,5	203,5	203,5
ТП-26	2х1000	6,8	-28,2	-28,2
ТП-31	2х1000	198,6	192,1	192,1
ТП-32	2х1000	-89,5	-132	-132
ТП-33	2х630	-82,9	-82,9	-82,9
ТП-41	2х630	-291,2	-291,2	-291,2
ТП-42	2х1000	278,6	158,4	158,4
ТП-51	2х1000	-245,7	-245,7	-245,7
ТП-53	2х1000	180,1	150,1	135,1
ТП-61	2х1000	-40,8	-48,3	-48,3
ТП-62	2х1000	240,7	240,7	240,7
ТП-63	2х1000	22,6	22,6	22,6
ТП-64	2х1000	486,3	372,3	372,3
ТП-64А	2х630	92,9	92,9	92,9
ТП-71	2х1000	-169,2	-159,5	-159,5
ТП-72	2х1000	194,6	124,6	124,6
ТП-73	2х630	653,5	653,5	647,25
ТП-74	2х630	113	113	13
ТП-75	2х160	-31,8	-46,8	-89,55
ТП-78	400+250	589	589	589
РП-2	2х1000+2х630	179,2	179,2	179,2
ТП-82	250	6	6	6
ТП-81	63	0	0	0
ТП-91	2х630	40,2	-9,8	-9,8
ТП-92	2х630	-41,7	-76,7	-76,7
ТП-93	2х630	-227,7	-237,7	-237,7
ТП-94	2х1000	239,8	239,8	239,8
ТП-1001	2х630	-17,5	-42,5	-42,5
ТП-1002	2х1000	787,2	787,2	787,2
ТП-1003	2х630	560	560	560
ТП-1004	2х630	255,12	165,12	106,76
ТП-1005	2х630	1132	1132	1132
КТПН-1101	400	-83,5	-218,5	-218,5
КТПН-1102	400	57	-73	-88
КТПН-2201	400	234	234	234
КТПН-2202	160	-101	-101	-101
КТПН-2303	630	-744	-794,9	-794,9
КТПН-2304	250	127	-23	-83
КТПН-101	400	160	160	160
КТПН-102	250	62	62	62
КТПН-103	250	-13,5	-28,5	-28,5
КТПН-103А	250	152	152	152
КТПН-104	250	142	142	142
КТПН-106	2х630	550	550	550
КТПН-107	400	60	60	60
КТПН-108	2х630	670	670	670
КТПН-109	2х630	620	620	620
КТП-110	1*630+1*400	0	0	0
КТПН-111	250	39	39	39
КТПН-112	2х630	382,32	382,32	382,32
КТПН-112а	2х630	690	675	675
КТПН-113	2х400	-5	-5	-5
КТПН-114	2х400	302	302	302
КТПН-115а	2х400	-148	-148	-148
КТПН-117	2х400	368	368	368
КТПН-118	400	-45,5	-49,5	-61,5
КТПН-119	400	-2	-2	-2
КТПН-123	250	32	32	32
КТПН-129	160	33	33	33
КТПН-130	250	-9,5	-14,5	-14,5
КТПН-131	250	-16,8	-35,8	-35,8
КТПН-135	2х630	501	496	496
КТПН-136	100	15	5	5
КТПН-137	2х400	-176	-176	-176
КТПН-138	630	-168	-168	-168
КТПН-139	2х630	380	380	380
КТПН-140	2х1000	1028	1028	1028
КТПН-141	2х1000	838	838	838
КТПН-145	400	-231,7	-282,9	-282,9
КТПН-148	2х400	-176,5	-176,5	-176,5
КТПН-151	160	-126	-126	-126
КТПН-152	400	112	107	107
КТПН-153	250	142	140	140
КТПН-155	160	-86	-156	-156
КТПН-156	2х250	-140	-195	-195
КТПН-157	400	-27,6	-83,2	-83,2
КТПН-160	2х630	754	754	754
КТПН-161	250	-20,5	-24,5	-26,5
КТПН-169	250	53	53	53
КТПН-170	100	37	37	37
КТПН-171	100	10	10	10
КТПН-36	250	26,5	11,5	11,5
РП-3	2х630	141,3	141,3	141,3
РП-4	2х630	698,1	698,1	698,1
РП-11	2х630	655	655	655
ТП-9	2х400	320	320	320
КТПН-1	400	-40	-40	-40
КТПН-3	250	-31	-31	-31
КТПН-3А	250	-68	-68	-68
КТПН-5	400	-361	-361	-361
КТПН-6	250	59,9	44,9	44,9
КТПН-9	630	190	190	190
КТПН-9А	630	190	190	190
КТПН-14	160	5	4	4
КТПН-15	2х630	800	800	800
КТПН-16	250	92	42	42
КТПН-17	250	83	83	83
КТПН-18	400	-147	-147	-147
ТП-18А	2х400	-71	-71	-71
КТПН-22	250	-124,2	-124,2	-124,2
КТПН-23	630	-817,6	-817,6	-817,6
КТПН-24	250	-292,1	-292,1	-292,1
КТПН-25А	160	-29,4	-29,4	-29,4
КТПН-26	400	60	60	60
КТПН-26А	400	60	60	60
КТПН-27	400	-95	-125	-125
КТПН-28	630	-76	-116	-76
КТПН-31	400	-55,4	-55,4	-55,4
КТПН-32	250	-123	-123	-123
КТПН-33	250	-31	-46	-46
КТПН-34	400	-60	-60	-60
КТПН-35	400	72	72	-278
КТПН-36	160	31	31	31
КТПН-39	400	-283,4	-283,4	-283,4
КТПН-41	250	-128	-128	-128
КТПН-42	400	-57	-57	-57
КТПН-43	250	102	102	102
КТПН-44	400	55	55	55
КТПН-45	400	135	135	135
КТПН-45А	400	135	135	135
КТПН-46	400	-40	-40	-40
КТПН-47	630	20	20	20
КТПН-49	160	44	44	44
КТПН-55	630	-176	-176	-176
КТПН-56	250	-101,5	101,5	101,5
КТПН-57	630	90	90	90
КТПН-59	250	-98	-98	-98
КТПМ-60	63	9,5	9,5	9,5
КТПН-62	250	-38	-38	-38
КТПН-62А	630	91	91	91
КТПН-63	250	-35,7	-35,7	-35,7
КТПН-65	160	62	62	62
КТПН-67	250	82	82	82
КТПН-69	2х630	270	270	270
КТПН-71	630	-318	-327,5	-327,5
КТПН-76	400	60	60	60
КТПН-77	2х400	-721,5	-721,5	-721,5
КТПН-98	250	82	77	77
КТПН-100	250	-48	-48	-48
КТПН-108	250	137	137	137
КТПН-109	250	102	102	62
КТПН-110	2х250	-145	-145	-145
КТПН-115	400	160	160	160
КТПН-116	400	160	160	160

## 01.01.2016г.
Сведения о наличии объема свободной для технологического присоединения мощности и общей пропускной способности трансформаторных подстанций ниже 35кВ на 01.01.2016г.

Наименование объекта, класс напряжения	Количество установленных трансформаторов и их мощность, кВА	Текущий резерв мощности с учетом присоединенных потребителей, кВт	Текущий резерв мощности с учетом присоединенных потребителей и заключенных договоров на ТП, кВт	Планируемый резерв мощности на конец месяца с учетом присоединенных потребителей, заключенных договоров и поданных заявок на ТП, кВт

ТП-11	2х630	-69,2	-94,2	-98,0
ТП-12	2х630	-300,2	-312,8	-312,8
ТП-13	2х1000	295,2	217,53	212,53
КТПН-14	2х630	246,4	246,4	134,8
РП-1	2х1000+2х630	683,7	665,7	665,7
ТП-21	2х1000	228,6	228,6	228,6
ТП-22	2х400	181,7	120,2	120,2
ТП-23	2х630	-500,8	-500,8	-625,3
ТП-24	2х630	236,1	236,1	236,1
ТП-25	2х1000	203,5	203,5	203,5
ТП-26	2х1000	6,8	-28,2	-28,2
ТП-31	2х1000	192,1	192,1	192,1
ТП-32	2х1000	-89,5	-132	-132
ТП-33	2х630	-82,9	-82,9	-82,9
ТП-41	2х630	-291,2	-291,2	-291,2
ТП-42	2х1000	255,4	150,2	128,4
ТП-51	2х1000	-245,7	-245,7	-245,7
ТП-53	2х1000	120,1	90,1	90,1
ТП-61	2х1000	-40,8	-48,3	-48,3
ТП-62	2х1000	240,7	240,7	240,7
ТП-63	2х1000	22,6	22,6	22,6
ТП-64	2х1000	486,3	372,3	372,3
ТП-64А	2х630	92,9	92,9	92,9
ТП-71	2х1000	-169,2	-159,5	-159,5
ТП-72	2х1000	194,6	124,6	124,6
ТП-73	2х630	653,5	653,5	647,25
ТП-74	2х630	113	113	13
ТП-75	2х160	-31,8	-46,8	-89,55
ТП-78	400+250	589	589	589
РП-2	2х1000+2х630	179,2	179,2	179,2
ТП-82	250	6	6	6
ТП-81	160	99	99	99
ТП-91	2х630	40,2	-9,8	-9,8
ТП-92	2х630	-41,7	-76,7	-76,7
ТП-93	2х630	-227,7	-237,7	-237,7
ТП-94	2х1000	239,8	239,8	239,8
ТП-1001	2х630	-17,5	-42,5	-57,5
ТП-1002	2х1000	787,2	787,2	787,2
ТП-1003	2х630	560	560	560
ТП-1004	2х630	245,12	145,12	96,76
ТП-1005	2х630	1132	1132	1132
КТПН-1101	400	-83,5	-218,5	-218,5
КТПН-1102	400	57	-88	-88
КТПН-2201	63	234	234	234
КТПН-2202	160	-101	-101	-101
КТПН-2303	630	-744	-794,9	-794,9
КТПН-2304	250	127	-23	-83
КТПН-101	400	160	160	160
КТПН-102	250	62	62	62
КТПН-103	250	-13,5	-28,5	-28,5
КТПН-103А	250	152	152	152
КТПН-104	250	142	142	142
КТПН-106	2х630	550	550	550
КТПН-107	400	60	60	60
КТПН-108	2х630	670	670	670
КТПН-109	2х630	620	620	620
КТП-110	1*630+1*400	0	0	0
КТПН-111	250	39	39	39
КТПН-112	2х630	382,32	382,32	382,32
КТПН-112а	2х630	690	675	675
КТПН-113	2х400	-5	-5	-5
КТПН-114	2х400	302	302	302
КТПН-115а	2х400	-148	-148	-148
КТПН-117	2х400	368	368	368
КТПН-118	400	-45,5	-49,5	-61,5
КТПН-119	400	-2	-2	-2
КТПН-123	250	32	32	32
КТПН-129	160	33	33	33
КТПН-130	250	-9,5	-14,5	-14,5
КТПН-131	250	-16,8	-35,8	-35,8
КТПН-135	2х630	496	496	496
КТПН-136	100	15	5	5
КТПН-137	2х400	-176	-176	-176
КТПН-138	630	-168	-168	-168
КТПН-139	2х630	380	380	380
КТПН-140	2х1000	1028	1028	1028
КТПН-141	2х1000	838	838	838
КТПН-145	400	-231,7	-282,9	-282,9
КТПН-148	2х400	-176,5	-176,5	-176,5
КТПН-151	160	-126	-126	-126
КТПН-152	400	112	107	107
КТПН-153	250	142	140	140
КТПН-155	160	-122	-162	-162
КТПН-156	2х250	-140	-195	-195
КТПН-157	400	-27,6	-83,2	-83,2
КТПН-160	2х630	754	754	754
КТПН-161	250	-22,5	-26,5	-26,5
КТПН-169	250	53	53	53
КТПН-170	100	37	37	37
КТПН-171	100	10	10	10
КТПН-36	250	26,5	11,5	11,5
РП-3	2х630	141,3	141,3	141,3
РП-4	2х630	698,1	698,1	698,1
РП-11	2х630	655	655	655
ТП-9	2х400	320	320	320
КТПН-1	400	-40	-40	-40
КТПН-3	250	-31	-31	-31
КТПН-3А	250	-68	-68	-68
КТПН-5	400	-361	-361	-361
КТПН-6	250	59,9	44,9	44,9
КТПН-9	630	190	190	190
КТПН-9А	630	190	190	190
КТПН-14	160	5	4	4
КТПН-15	2х630	800	800	800
КТПН-16	160	92	42	42
КТПН-17	160	83	83	83
КТПН-18	400	-147	-147	-147
ТП-18А	2х400	-71	-71	-71
КТПН-22	250	-124,2	-124,2	-124,2
КТПН-23	630	-817,6	-817,6	-817,6
КТПН-24	250	-292,1	-292,1	-292,1
КТПН-25А	160	-29,4	-29,4	-29,4
КТПН-26	400	60	60	60
КТПН-26А	400	60	60	60
КТПН-27	400	-95	-125	-125
КТПН-28	630	-76	-116	-76
КТПН-31	400	-55,4	-55,4	-55,4
КТПН-32	250	-123	-123	-123
КТПН-33	160	-31	-46	-46
КТПН-34	400	-60	-60	-60
КТПН-35	400	72	72	-278
КТПН-36	160	31	31	31
КТПН-39	400	-283,4	-283,4	-283,4
КТПН-41	250	-128	-128	-128
КТПН-42	400	-57	-57	-57
КТПН-43	250	102	102	102
КТПН-44	400	55	55	55
КТПН-45	400	135	135	135
КТПН-45А	400	135	135	135
КТПН-46	400	-40	-40	-40
КТПН-47	630	20	20	20
КТПН-49	160	44	44	44
КТПН-55	630	-176	-176	-176
КТПН-56	250	-101,5	101,5	101,5
КТПН-57	630	90	90	90
КТПН-59	250	-98	-98	-98
КТПМ-60	63	9,5	9,5	9,5
КТПН-62	250	-38	-38	-38
КТПН-62А	250	91	91	91
КТПН-63	250	-35,7	-35,7	-35,7
КТПН-65	160	62	62	62
КТПН-67	250	82	82	82
КТПН-69	2х630	270	270	270
КТПН-71	630	-318	-327,5	-327,5
КТПН-76	400	60	60	60
КТПН-77	2х400	-721,5	-721,5	-721,5
КТПН-98	250	82	77	77
КТПН-100	250	-48	-48	-48
КТПН-108	160	137	137	137
КТПН-109	250	102	102	62
КТПН-110	2х250	-145	-145	-145
КТПН-115	400	160	160	160
КТПН-116	400	160	160	160

## 01.02.2016г.
Сведения о наличии объема свободной для технологического присоединения мощности и общей пропускной способности трансформаторных подстанций ниже 35кВ на 01.02.2016г.

Наименование объекта, класс напряжения	Количество установленных трансформаторов и их мощность, кВА	Текущий резерв мощности с учетом присоединенных потребителей, кВт	Текущий резерв мощности с учетом присоединенных потребителей и заключенных договоров на ТП, кВт	Планируемый резерв мощности на конец месяца с учетом присоединенных потребителей, заключенных договоров и поданных заявок на ТП, кВт

ТП-11	2х630	-69,2	-94,2	-98,0
ТП-12	2х630	-300,2	-312,8	-312,8
ТП-13	2х1000	295,2	217,53	212,53
КТПН-14	2х630	246,4	246,4	134,8
РП-1	2х1000+2х630	683,7	665,7	665,7
ТП-21	2х1000	228,6	228,6	228,6
ТП-22	2х400	181,7	120,2	120,2
ТП-23	2х630	-500,8	-625,3	-625,3
ТП-24	2х630	236,1	236,1	236,1
ТП-25	2х1000	203,5	203,5	203,5
ТП-26	2х1000	6,8	-28,2	-28,2
ТП-31	2х1000	192,1	192,1	192,1
ТП-32	2х1000	-89,5	-132	-132
ТП-33	2х630	-82,9	-82,9	-82,9
ТП-41	2х630	-291,2	-297,6	-297,6
ТП-42	2х1000	255,4	150,2	128,4
ТП-51	2х1000	-245,7	-245,7	-245,7
ТП-53	2х1000	120,1	90,1	90,1
ТП-61	2х1000	-40,8	-48,3	-48,3
ТП-62	2х1000	240,7	240,7	240,7
ТП-63	2х1000	22,6	22,6	22,6
ТП-64	2х1000	486,3	372,3	372,3
ТП-64А	2х630	92,9	92,9	92,9
ТП-71	2х1000	-169,2	-159,5	-159,5
ТП-72	2х1000	194,6	124,6	124,6
ТП-73	2х630	653,5	653,5	647,25
ТП-74	2х630	113	113	13
ТП-75	2х160	-31,8	-46,8	-89,55
ТП-78	400+250	589	589	589
РП-2	2х1000+2х630	179,2	179,2	179,2
ТП-82	250	6	6	6
ТП-81	160	99	99	99
ТП-91	2х630	40,2	-9,8	-9,8
ТП-92	2х630	-41,7	-76,7	-76,7
ТП-93	2х630	-227,7	-237,7	-237,7
ТП-94	2х1000	239,8	239,8	239,8
ТП-1001	2х630	-17,5	-42,5	-57,5
ТП-1002	2х1000	787,2	787,2	787,2
ТП-1003	2х630	560	560	560
ТП-1004	2х630	205,12	145,12	96,76
ТП-1005	2х630	1132	1132	1132
КТПН-1101	400	-83,5	-218,5	-218,5
КТПН-1102	400	57	-88	-88
КТПН-2201	63	234	234	234
КТПН-2202	160	-101	-101	-101
КТПН-2303	630	-744	-794,9	-794,9
КТПН-2304	250	127	-23	-83
КТПН-101	400	160	160	160
КТПН-102	250	62	62	62
КТПН-103	250	-13,5	-28,5	-28,5
КТПН-103А	250	152	152	152
КТПН-104	250	142	142	142
КТПН-106	2х630	550	550	550
КТПН-107	400	60	60	60
КТПН-108	2х630	670	670	670
КТПН-109	2х630	620	620	620
КТП-110	1*630+1*400	0	0	0
КТПН-111	250	39	39	39
КТПН-112	2х630	382,32	382,32	382,32
КТПН-112а	2х630	690	675	675
КТПН-113	2х400	-5	-5	-5
КТПН-114	2х400	302	302	302
КТПН-115а	2х400	-148	-148	-148
КТПН-117	2х400	368	368	368
КТПН-118	400	-45,5	-49,5	-61,5
КТПН-119	400	-2	-2	-2
КТПН-123	250	32	32	32
КТПН-129	160	33	33	33
КТПН-130	250	-9,5	-14,5	-14,5
КТПН-131	250	-16,8	-35,8	-35,8
КТПН-135	2х630	496	496	496
КТПН-136	100	15	5	5
КТПН-137	2х400	-176	-176	-176
КТПН-138	630	-168	-168	-168
КТПН-139	2х630	380	380	380
КТПН-140	2х1000	1028	1028	1028
КТПН-141	2х1000	838	838	838
КТПН-145	400	-231,7	-282,9	-287,9
КТПН-148	2х400	-176,5	-176,5	-176,5
КТПН-151	160	-126	-126	-126
КТПН-152	400	112	107	107
КТПН-153	250	142	140	140
КТПН-155	160	-132	-177	-177
КТПН-156	2х250	-140	-195	-195
КТПН-157	400	-27,6	-83,2	-83,2
КТПН-160	2х630	754	754	754
КТПН-161	250	-22,5	-26,5	-26,5
КТПН-169	250	53	53	53
КТПН-170	100	37	37	37
КТПН-171	100	10	10	10
КТПН-36	250	26,5	11,5	11,5
РП-3	2х630	141,3	141,3	141,3
РП-4	2х630	698,1	698,1	698,1
РП-11	2х630	655	655	655
ТП-9	2х400	320	320	320
КТПН-1	400	-40	-40	-40
КТПН-3	250	-31	-31	-31
КТПН-3А	250	-68	-68	-68
КТПН-5	400	-361	-361	-361
КТПН-6	250	59,9	44,9	44,9
КТПН-9	630	190	190	190
КТПН-9А	630	190	190	190
КТПН-14	160	5	4	4
КТПН-15	2х630	800	800	800
КТПН-16	160	92	42	42
КТПН-17	160	83	83	83
КТПН-18	400	-147	-147	-147
ТП-18А	2х400	-71	-71	-71
КТПН-22	250	-124,2	-124,2	-124,2
КТПН-23	630	-817,6	-817,6	-817,6
КТПН-24	250	-292,1	-292,1	-292,1
КТПН-25А	160	-29,4	-29,4	-29,4
КТПН-26	400	60	60	60
КТПН-26А	400	60	60	60
КТПН-27	400	-95	-125	-125
КТПН-28	630	-76	-116	-76
КТПН-31	400	-55,4	-55,4	-55,4
КТПН-32	250	-123	-123	-123
КТПН-33	160	-31	-46	-46
КТПН-34	400	-60	-60	-60
КТПН-35	400	72	72	-278
КТПН-36	160	31	31	31
КТПН-39	400	-283,4	-283,4	-283,4
КТПН-41	250	-128	-128	-128
КТПН-42	400	-57	-57	-57
КТПН-43	250	102	102	102
КТПН-44	400	55	55	55
КТПН-45	400	135	135	135
КТПН-45А	400	135	135	135
КТПН-46	400	-40	-40	-40
КТПН-47	630	20	20	20
КТПН-49	160	44	44	44
КТПН-55	630	-176	-176	-176
КТПН-56	250	-101,5	101,5	101,5
КТПН-57	630	90	90	90
КТПН-59	250	-98	-98	-98
КТПМ-60	63	9,5	9,5	9,5
КТПН-62	250	-38	-38	-38
КТПН-62А	250	91	91	91
КТПН-63	250	-35,7	-35,7	-35,7
КТПН-65	160	62	62	62
КТПН-67	250	82	82	82
КТПН-68	2х1000	2000	709	709
КТПН-69	2х630	270	270	270
КТПН-71	630	-318	-327,5	-327,5
КТПН-76	400	60	60	60
КТПН-77	2х400	-721,5	-721,5	-721,5
КТПН-98	250	82	77	77
КТПН-100	250	-48	-48	-48
КТПН-108	160	137	137	137
КТПН-109	250	102	102	62
КТПН-110	2х250	-145	-145	-145
КТПН-115	400	160	160	160
КТПН-116	400	160	160	160

## 01.03.2016г.
Сведения о наличии объема свободной для технологического присоединения мощности и общей пропускной способности трансформаторных подстанций ниже 35кВ на 01.03.2016г.

Наименование объекта, класс напряжения	Количество установленных трансформаторов и их мощность, кВА	Текущий резерв мощности с учетом присоединенных потребителей, кВт	Текущий резерв мощности с учетом присоединенных потребителей и заключенных договоров на ТП, кВт	Планируемый резерв мощности на конец месяца с учетом присоединенных потребителей, заключенных договоров и поданных заявок на ТП, кВт

ТП-11	2х630	-69,2	-94,2	-98,0
ТП-12	2х630	-300,2	-312,8	-312,8
ТП-13	2х1000	295,2	217,53	212,53
ТП-14	2х630	246,4	246,4	134,8
РП-1	2х1000+2х630	683,7	665,7	665,7
ТП-21	2х1000	228,6	228,6	228,6
ТП-22	2х400	181,7	120,2	120,2
ТП-23	2х630	-500,8	-625,3	-625,3
ТП-24	2х630	236,1	236,1	236,1
ТП-25	2х1000	203,5	203,5	203,5
ТП-26	2х1000	6,8	-28,2	-28,2
ТП-31	2х1000	192,1	192,1	192,1
ТП-32	2х1000	-89,5	-152	-152
ТП-33	2х630	-82,9	-82,9	-82,9
ТП-41	2х630	-291,2	-297,6	-297,6
ТП-42	2х1000	225,4	150,2	128,4
ТП-51	2х1000	-245,7	-245,7	-245,7
ТП-53	2х1000	120,1	90,1	90,1
ТП-61	2х1000	-40,8	-48,3	-48,3
ТП-62	2х1000	240,7	240,7	240,7
ТП-63	2х1000	22,6	22,6	22,6
ТП-64	2х1000	486,3	372,3	372,3
ТП-64А	2х630	92,9	92,9	92,9
ТП-71	2х1000	-169,2	-159,5	-159,5
ТП-72	2х1000	194,6	124,6	124,6
ТП-73	2х630	653,5	653,5	647,25
ТП-74	2х630	113	113	13
ТП-75	2х160	-31,8	-46,8	-89,55
ТП-78	1х400+1х250	589	589	589
РП-2	2х1000+2х630	179,2	179,2	151,2
ТП-81	160	99	99	99
ТП-82	250	6	6	6
ТП-91	2х630	40,2	-9,8	-9,8
ТП-92	2х630	-41,7	-76,7	-76,7
ТП-93	2х630	-227,7	-237,7	-237,7
ТП-94	2х1000	239,8	239,8	239,8
ТП-1001	2х630	-17,5	-42,5	-57,5
ТП-1002	2х1000	787,2	787,2	787,2
ТП-1003	2х630	560	560	560
ТП-1004	2х630	205,12	145,12	96,76
ТП-1005	2х630	1132	1132	1132
КТПН-1101	400	-83,5	-218,5	-218,5
КТПН-1102	400	57	-88	-88
КТПН-2201	63	234	234	234
КТПН-2202	160	-101	-101	-101
КТПН-2303	630	-744	-794,9	-794,9
КТПН-2304	250	127	-23	-83
КТПН-101	400	160	160	160
КТПН-102	250	62	62	62
КТПН-103	250	-13,5	-28,5	-28,5
КТПН-103А	250	152	152	152
КТПН-104	250	142	142	142
КТПН-106	2х630	550	550	550
КТПН-107	400	60	60	60
КТПН-108	2х630	670	670	670
КТПН-109	2х630	620	620	620
КТП-110	1*630+1*400	0	0	0
КТПН-111	250	39	39	39
КТПН-112	2х630	382,32	382,32	382,32
КТПН-112а	2х630	690	675	675
КТП-113	2х400	-5	-5	-5
КТПН-114	2х400	302	302	302
КТПН-115а	2х400	-148	-148	-148
КТПН-117	2х400	368	368	368
КТПН-118	400	-45,5	-49,5	-61,5
КТПН-119	400	-2	-2	-2
КТПН-123	250	32	32	32
КТПН-129	160	33	33	33
КТПН-130	250	-9,5	-14,5	-14,5
КТПН-131	250	-16,8	-35,8	-35,8
КТПН-135	2х630	496	496	496
КТПН-136	250	182	172	172
КТПН-137	2х400	-176	-176	-176
КТПН-138	630	-168	-168	-168
КТПН-139	2х630	380	380	380
КТП-140	2х1000	1028	1028	1028
КТПН-141	2х1000	838	838	838
КТПН-145	400	-231,7	-287,9	-292,9
КТПН-148	2х400	-176,5	-176,5	-176,5
КТПН-151	400	250	250	250
КТПН-152	400	112	107	107
КТПН-153	250	142	140	140
КТПН-155	250	-14	-49	-49
ТП-156	2х400	-140	-195	-195
КТПН-157	400	-27,6	-88,2	-93,2
КТПН-160	2х630	754	754	754
КТПН-161	250	-22,5	-26,5	-26,5
КТПН-169	250	53	53	53
КТПН-170	100	37	37	37
КТПН-171	100	10	10	10
КТПН-36	250	26,5	11,5	11,5
РП-3	2х630	141,3	141,3	141,3
РП-4	2х630	698,1	698,1	698,1
РП-11	2х630	655	655	655
ТП-9	2х400	320	320	320
КТПН-1	400	-40	-40	-40
КТПН-3	250	-31	-31	-31,52
КТПН-3А	250	-68	-68	-68
КТПН-5	400	-361	-361	-361
КТПН-6	250	59,9	44,9	44,9
КТПН-9	630	190	190	190
КТПН-9А	630	190	190	190
КТПН-14	160	5	4	4
КТПН-15	2х630	800	800	800
КТПН-16	160	92	42	42
КТПН-17	160	83	83	83
КТПН-18	400	-147	-147	-147
ТП-18А	2х400	-71	-71	-71
КТПН-22	250	-124,2	-124,2	-124,2
КТПН-23	630	-817,6	-817,6	-817,6
КТПН-24	250	-292,1	-292,1	-292,1
КТПН-25А	160	-29,4	-29,4	-29,4
КТПН-26	400	60	60	60
КТПН-26А	400	60	60	60
КТПН-27	400	-95	-125	-125
КТПН-28	630	-76	-116	-76
КТПН-31	400	-55,4	-55,4	-55,4
КТПН-32	250	-123	-123	-123
КТПН-33	160	-31	-46	-46
КТПН-34	400	-60	-60	-60
КТПН-35	400	72	72	-278
КТПН-36	160	31	31	31
КТПН-39	400	-283,4	-283,4	-283,4
КТПН-41	250	-128	-128	-128
КТПН-42	400	-57	-57	-57
КТПН-43	250	102	102	102
КТПН-44	400	55	55	55
КТПН-45	400	135	135	135
КТПН-45А	400	135	135	135
КТПН-46	400	-40	-40	-40
КТПН-47	630	20	20	20
КТПН-49	160	44	44	44
КТПН-55	630	-176	-176	-176
КТПН-56	250	-101,5	101,5	101,5
КТПН-57	630	90	90	90
КТПН-59	250	-98	-98	-98
КТПМ-60	63	9,5	9,5	9,5
КТПН-62	250	-38	-38	-38
КТПН-62А	250	91	91	91
КТПН-63	250	-35,7	-35,7	-35,7
КТПН-65	160	62	62	62
КТПН-67	250	82	82	82
КТПН-68	2х1000	2000	709	709
КТПН-69	2х630	270	270	270
КТПН-71	630	-318	-327,5	-327,5
КТПН-76	400	60	60	60
КТПН-77	2х400	-721,5	-721,5	-721,5
КТПН-98	250	82	77	77
КТПМ-100	250	-48	-48	-48
КТПН-108	160	137	137	137
КТПН-109	250	102	102	62
КТПН-110	2х250	-145	-145	-145
КТПН-115	400	160	160	160
КТПН-116	400	160	160	160

## 01.04.2016г.
Сведения о наличии объема свободной для технологического присоединения мощности и общей пропускной способности трансформаторных подстанций ниже 35кВ на 01.04.2016г.

Наименование объекта, класс напряжения	Количество установленных трансформаторов и их мощность, кВА	Текущий резерв мощности с учетом присоединенных потребителей, кВт	Текущий резерв мощности с учетом присоединенных потребителей и заключенных договоров на ТП, кВт	Планируемый резерв мощности на конец месяца с учетом присоединенных потребителей, заключенных договоров и поданных заявок на ТП, кВт

ТП-11	2х630	-73,0	-94,2	-98,0
ТП-12	2х630	-300,2	-312,8	-312,8
ТП-13	2х1000	295,2	217,53	212,53
ТП-14	2х630	246,4	246,4	134,8
РП-1	2х1000+2х630	683,7	665,7	665,7
ТП-21	2х1000	228,6	228,6	228,6
ТП-22	2х400	181,7	120,2	120,2
ТП-23	2х630	-500,8	-625,3	-625,3
ТП-24	2х630	236,1	236,1	236,1
ТП-25	2х1000	203,5	203,5	203,5
ТП-26	2х1000	6,8	-28,2	-28,2
ТП-31	2х1000	192,1	192,1	192,1
ТП-32	2х1000	-89,5	-152	-152
ТП-33	2х630	-82,9	-82,9	-82,9
ТП-41	2х630	-291,2	-297,6	-297,6
ТП-42	2х1000	225,4	150,2	128,4
ТП-51	2х1000	-245,7	-245,7	-245,7
ТП-53	2х1000	120,1	90,1	90,1
ТП-61	2х1000	-40,8	-48,3	-48,3
ТП-62	2х1000	240,7	240,7	240,7
ТП-63	2х1000	22,6	22,6	22,6
ТП-64	2х1000	486,3	372,3	372,3
ТП-64А	2х630	92,9	92,9	92,9
ТП-71	2х1000	-169,2	-159,5	-159,5
ТП-72	2х1000	194,6	124,6	124,6
ТП-73	2х630	653,5	653,5	647,25
ТП-74	2х630	113	113	13
ТП-75	2х160	-31,8	-46,8	-89,55
ТП-78	1х400+1х250	589	589	589
РП-2	2х1000+2х630	179,2	179,2	151,2
ТП-81	160	99	99	99
ТП-82	250	6	6	6
ТП-91	2х630	40,2	-9,8	-9,8
ТП-92	2х630	-41,7	-76,7	-76,7
ТП-93	2х630	-227,7	-237,7	-237,7
ТП-94	2х1000	239,8	239,8	239,8
ТП-1001	2х630	-17,5	-42,5	-57,5
ТП-1002	2х1000	787,2	787,2	787,2
ТП-1003	2х630	560	560	560
ТП-1004	2х630	205,12	145,12	96,76
ТП-1005	2х630	1132	1132	1132
КТПН-1101	400	-83,5	-218,5	-218,5
КТПН-1102	400	57	-88	-88
КТПН-2201	63	234	234	234
КТПН-2202	160	-101	-101	-101
КТПН-2303	630	-744	-794,9	-794,9
КТПН-2304	250	127	-23	-83
КТПН-101	400	160	160	160
КТПН-102	250	62	62	62
КТПН-103	250	-13,5	-28,5	-28,5
КТПН-103А	250	152	152	152
КТПН-104	250	142	142	142
КТПН-106	2х630	550	550	550
КТПН-107	400	60	60	60
КТПН-108	2х630	670	670	670
КТПН-109	2х630	620	620	620
КТП-110	1*630+1*400	0	0	0
КТПН-111	250	39	39	39
КТПН-112	2х630	382,32	382,32	382,32
КТПН-112а	2х630	640	675	675
КТП-113	2х400	-5	-5	-5
КТПН-114	2х400	302	302	302
КТПН-115а	2х400	-148	-148	-148
КТПН-117	2х400	368	368	368
КТПН-118	400	-45,5	-49,5	-61,5
КТПН-119	400	-2	-2	-2
КТПН-123	250	32	32	32
КТПН-129	160	33	33	33
КТПН-130	250	-9,5	-14,5	-14,5
КТПН-131	250	-16,8	-37,8	-37,8
КТПН-135	2х630	496	496	496
КТПН-136	250	182	172	172
КТПН-137	2х400	-176	-176	-176
КТПН-138	630	-168	-168	-168
КТПН-139	2х630	380	380	380
КТП-140	2х1000	1028	1028	1028
КТПН-141	2х1000	838	838	838
КТПН-145	400	-231,7	-287,9	-307,9
КТПН-148	2х400	-176,5	-176,5	-176,5
КТПН-151	400	250	250	250
КТПН-152	400	112	107	107
КТПН-153	250	142	140	140
КТПН-155	250	-14	-54	-54
ТП-156	2х400	-140	-195	-195
КТПН-157	400	-32,6	-93,2	-93,2
КТПН-160	2х630	754	754	754
КТПН-161	250	-22,5	-26,5	-26,5
КТПН-169	250	53	53	53
КТПН-170	100	37	37	37
КТПН-171	100	10	10	10
КТПН-36	250	26,5	11,5	11,5
РП-3	2х630	141,3	141,3	141,3
РП-4	2х630	698,1	698,1	698,1
РП-11	2х630	655	655	655
ТП-9	2х400	320	320	320
КТПН-1	400	-40	-40	-40
КТПН-3	250	-31,52	-31,52	-31,52
КТПН-3А	250	-68	-68	-68
КТПН-5	400	-361	-361	-361
КТПН-6	250	59,9	44,9	44,9
КТПН-9	630	190	190	190
КТПН-9А	630	190	190	190
КТПН-14	160	5	4	4
КТПН-15	2х630	800	800	800
КТПН-16	160	92	42	42
КТПН-17	160	83	83	83
КТПН-18	400	-147	-147	-147
ТП-18А	2х400	-71	-71	-71
КТПН-22	250	-124,2	-124,2	-124,2
КТПН-23	630	-817,6	-817,6	-817,6
КТПН-24	250	-292,1	-292,1	-292,1
КТПН-25А	160	-29,4	-29,4	-29,4
КТПН-26	400	60	60	60
КТПН-26А	400	60	60	60
КТПН-27	400	-95	-125	-125
КТПН-28	630	-76	-116	-76
КТПН-31	400	-55,4	-55,4	-55,4
КТПН-32	250	-123	-123	-123
КТПН-33	160	-31	-46	-46
КТПН-34	400	-60	-60	-60
КТПН-35	400	72	72	-278
КТПН-36	160	31	31	31
КТПН-39	400	-283,4	-283,4	-283,4
КТПН-41	250	-128	-128	-128
КТПН-42	400	-57	-57	-57
КТПН-43	250	102	102	102
КТПН-44	400	55	55	55
КТПН-45	400	135	135	135
КТПН-45А	400	135	135	135
КТПН-46	400	-40	-40	-40
КТПН-47	630	20	20	20
КТПН-49	160	44	44	44
КТПН-55	630	-176	-176	-176
КТПН-56	250	-101,5	101,5	101,5
КТПН-57	630	90	90	90
КТПН-59	250	-98	-98	-98
КТПМ-60	63	9,5	9,5	9,5
КТПН-62	250	-38	-38	-38
КТПН-62А	250	91	91	91
КТПН-63	250	-35,7	-35,7	-35,7
КТПН-65	160	62	62	62
КТПН-67	250	82	82	82
КТПН-68	2х1000	1275	709	709
КТПН-69	2х630	270	270	270
КТПН-71	630	-318	-327,5	-327,5
КТПН-76	400	60	60	60
КТПН-77	2х400	-721,5	-721,5	-721,5
КТПН-98	250	82	77	77
КТПМ-100	250	-48	-48	-48
КТПН-108	160	137	137	137
КТПН-109	250	102	102	62
КТПН-110	2х250	-145	-145	-145
КТПН-115	400	160	160	160
КТПН-116	400	160	160	160

## 01.05.2016г.
Сведения о наличии объема свободной для технологического присоединения мощности и общей пропускной способности трансформаторных подстанций ниже 35кВ на 01.05.2016г.

Наименование объекта, класс напряжения	Количество установленных трансформаторов и их мощность, кВА	Текущий резерв мощности с учетом присоединенных потребителей, кВт	Текущий резерв мощности с учетом присоединенных потребителей и заключенных договоров на ТП, кВт	Планируемый резерв мощности на конец месяца с учетом присоединенных потребителей, заключенных договоров и поданных заявок на ТП, кВт

ТП-11	2х630	-73,0	-124,2	-128,0
ТП-12	2х630	-315,2	-312,8	-312,8
ТП-13	2х1000	295,2	217,53	212,53
ТП-14	2х630	246,4	226,4	134,8
РП-1	2х1000+2х630	683,7	665,7	665,7
ТП-21	2х1000	228,6	228,6	228,6
ТП-22	2х400	181,7	120,2	120,2
ТП-23	2х630	-500,8	-625,3	-625,3
ТП-24	2х630	236,1	236,1	236,1
ТП-25	2х1000	203,5	203,5	203,5
ТП-26	2х1000	6,8	-28,2	-28,2
ТП-31	2х1000	192,1	192,1	192,1
ТП-32	2х1000	-109,5	-152	-152
ТП-33	2х630	-82,9	-82,9	-82,9
ТП-41	2х630	-291,2	-297,6	-297,6
ТП-42	2х1000	225,4	150,2	128,4
ТП-51	2х1000	-245,7	-245,7	-245,7
ТП-53	2х1000	120,1	90,1	90,1
ТП-61	2х1000	-40,8	-48,3	-48,3
ТП-62	2х1000	240,7	240,7	240,7
ТП-63	2х1000	22,6	22,6	22,6
ТП-64	2х1000	486,3	372,3	372,3
ТП-64А	2х630	92,9	92,9	92,9
ТП-71	2х1000	-169,2	-159,5	-159,5
ТП-72	2х1000	194,6	124,6	124,6
ТП-73	2х630	653,5	653,5	647,25
ТП-74	2х630	113	113	13
ТП-75	2х160	-31,8	-46,8	-89,55
ТП-78	1х400+1х250	589	589	589
РП-2	2х1000+2х630	179,2	179,2	151,2
ТП-81	160	99	99	99
ТП-82	250	6	6	6
ТП-91	2х630	40,2	-9,8	-9,8
ТП-92	2х630	-41,7	-76,7	-76,7
ТП-93	2х630	-227,7	-237,7	-237,7
ТП-94	2х1000	239,8	239,8	239,8
ТП-1001	2х630	-17,5	-42,5	-57,5
ТП-1002	2х1000	787,2	787,2	787,2
ТП-1003	2х630	560	560	560
ТП-1004	2х630	205,12	145,12	96,76
ТП-1005	2х630	1132	1132	1132
КТПН-1101	400	-83,5	-218,5	-218,5
КТПН-1102	400	57	-88	-88
КТПН-2201	63	234	234	234
КТПН-2202	160	-101	-101	-101
КТПН-2303	630	-744	-794,9	-794,9
КТПН-2304	250	127	-23	-83
КТПН-101	400	160	160	160
КТПН-102	250	62	62	62
КТПН-103	250	-13,5	-28,5	-28,5
КТПН-103А	250	152	152	152
КТПН-104	250	142	142	142
КТПН-106	2х630	550	550	550
КТПН-107	400	60	60	60
КТПН-108	2х630	670	670	670
КТПН-109	2х630	620	620	620
КТП-110	1*630+1*400	0	0	0
КТПН-111	250	39	39	39
КТПН-112	2х630	382,32	382,32	382,32
КТПН-112а	2х630	640	675	675
КТП-113	2х400	-5	-5	-5
КТПН-114	2х400	302	302	302
КТПН-115а	2х400	-148	-148	-148
КТПН-117	2х400	368	368	368
КТПН-118	400	-45,5	-49,5	-61,5
КТПН-119	400	-2	-2	-2
КТПН-123	250	32	32	32
КТПН-129	160	33	33	33
КТПН-130	250	-9,5	-14,5	-14,5
КТПН-131	250	-16,8	-37,8	-37,8
КТПН-135	2х630	496	496	496
КТПН-136	250	182	157	157
КТПН-137	2х400	-176	-176	-176
КТПН-138	630	-168	-168	-168
КТПН-139	2х630	380	380	380
КТП-140	2х1000	1028	1028	1028
КТПН-141	2х1000	838	838	838
КТПН-145	400	-231,7	-310,9	-318,9
КТПН-148	2х400	-176,5	-176,5	-176,5
КТПН-151	400	250	250	250
КТПН-152	400	112	107	107
КТПН-153	250	142	140	140
КТПН-155	250	-19	-54	-54
ТП-156	2х400	-140	-195	-195
КТПН-157	400	-32,6	-98,2	-100,2
КТПН-160	2х630	754	754	754
КТПН-161	250	-22,5	-26,5	-26,5
КТПН-169	250	53	53	53
КТПН-170	100	37	37	37
КТПН-171	100	10	10	10
КТПН-36	250	26,5	11,5	11,5
РП-3	2х630	141,3	141,3	141,3
РП-4	2х630	698,1	698,1	698,1
РП-11	2х630	655	655	655
ТП-9	2х400	320	320	320
КТПН-1	400	-40	-40	-40
КТПН-3	250	-31,52	-31,52	-31,52
КТПН-3А	250	-68	-68	-68
КТПН-5	400	-361	-361	-361
КТПН-6	250	59,9	44,9	44,9
КТПН-9	630	190	190	190
КТПН-9А	630	190	190	190
КТПН-14	160	5	4	4
КТПН-15	2х630	800	800	800
КТПН-16	160	92	42	42
КТПН-17	160	83	83	83
КТПН-18	400	-147	-147	-147
ТП-18А	2х400	-71	-71	-71
КТПН-22	250	-124,2	-124,2	-124,2
КТПН-23	630	-817,6	-817,6	-817,6
КТПН-24	250	-292,1	-292,1	-292,1
КТПН-25А	160	-29,4	-29,4	-29,4
КТПН-26	400	60	60	60
КТПН-26А	400	60	60	60
КТПН-27	400	-95	-125	-125
КТПН-28	630	-76	-116	-76
КТПН-31	400	-55,4	-55,4	-55,4
КТПН-32	250	-123	-123	-123
КТПН-33	160	-31	-46	-46
КТПН-34	400	-60	-60	-60
КТПН-35	400	72	72	-278
КТПН-36	160	31	31	31
КТПН-39	400	-283,4	-283,4	-283,4
КТПН-41	250	-128	-128	-128
КТПН-42	400	-57	-57	-57
КТПН-43	250	102	102	57
КТПН-44	400	55	55	55
КТПН-45	400	135	135	135
КТПН-45А	400	135	135	135
КТПН-46	400	-40	-40	-40
КТПН-47	630	20	20	20
КТПН-49	160	44	44	44
КТПН-55	630	-176	-176	-176
КТПН-56	250	-101,5	101,5	101,5
КТПН-57	630	90	90	90
КТПН-59	250	-98	-98	-98
КТПМ-60	63	9,5	9,5	9,5
КТПН-62	250	-38	-38	-38
КТПН-62А	250	91	91	91
КТПН-63	250	-35,7	-35,7	-35,7
КТПН-65	160	62	62	62
КТПН-67	250	82	82	82
КТПН-68	2х1000	1275	709	709
КТПН-69	2х630	270	270	270
КТПН-71	630	-318	-327,5	-327,5
КТПН-76	400	60	60	60
КТПН-77	2х400	-721,5	-721,5	-721,5
КТПН-98	250	82	77	77
КТПМ-100	250	-48	-48	-48
КТПН-108	160	137	137	137
КТПН-109	250	102	102	62
КТПН-110	2х250	-145	-145	-145
КТПН-115	400	160	160	160
КТПН-116	400	160	160	160

## 01.06.2016г.
Сведения о наличии объема свободной для технологического присоединения мощности и общей пропускной способности трансформаторных подстанций ниже 35кВ на 01.06.2016г.

Наименование объекта, класс напряжения	Количество установленных трансформаторов и их мощность, кВА	Текущий резерв мощности с учетом присоединенных потребителей, кВт	Текущий резерв мощности с учетом присоединенных потребителей и заключенных договоров на ТП, кВт	Планируемый резерв мощности на конец месяца с учетом присоединенных потребителей, заключенных договоров и поданных заявок на ТП, кВт

ТП-11	2х630	-73,0	-124,2	-128,0
ТП-12	2х630	-315,2	-312,8	-312,8
ТП-13	2х1000	295,2	217,53	212,53
ТП-14	2х630	246,4	226,4	134,8
РП-1	2х1000+2х630	683,7	665,7	665,7
ТП-21	2х1000	228,6	228,6	228,6
ТП-22	2х400	181,7	120,2	120,2
ТП-23	2х630	-500,8	-625,3	-625,3
ТП-24	2х630	236,1	236,1	236,1
ТП-25	2х1000	203,5	203,5	203,5
ТП-26	2х1000	6,8	-28,2	-28,2
ТП-31	2х1000	192,1	192,1	192,1
ТП-32	2х1000	-109,5	-152	-152
ТП-33	2х630	-82,9	-82,9	-82,9
ТП-41	2х630	-291,2	-297,6	-297,6
ТП-42	2х1000	225,4	150,2	125,4
ТП-51	2х1000	-245,7	-245,7	-245,7
ТП-53	2х1000	120,1	90,1	90,1
ТП-61	2х1000	-40,8	-48,3	-48,3
ТП-62	2х1000	240,7	240,7	240,7
ТП-63	2х1000	22,6	22,6	22,6
ТП-64	2х1000	486,3	372,3	372,3
ТП-64А	2х630	92,9	92,9	92,9
ТП-71	2х1000	-169,2	-159,5	-159,5
ТП-72	2х1000	194,6	124,6	124,6
ТП-73	2х630	653,5	653,5	647,25
ТП-74	2х630	113	113	13
ТП-75	2х160	-31,8	-46,8	-89,55
ТП-78	1х400+1х250	589	589	589
РП-2	2х1000+2х630	179,2	179,2	179,2
ТП-81	160	99	99	99
ТП-82	250	6	6	6
ТП-91	2х630	5,2	-9,8	-9,8
ТП-92	2х630	-41,7	-76,7	-76,7
ТП-93	2х630	-227,7	-237,7	-237,7
ТП-94	2х1000	239,8	239,8	239,8
ТП-1001	2х630	-17,5	-42,5	-57,5
ТП-1002	2х1000	787,2	787,2	787,2
ТП-1003	2х630	560	560	560
ТП-1004	2х630	205,12	130,12	81,76
ТП-1005	2х630	1132	1132	1132
КТПН-1101	400	-83,5	-218,5	-218,5
КТПН-1102	400	42	-88	-88
КТПН-2201	63	234	234	234
КТПН-2202	160	-101	-101	-101
КТПН-2303	630	-744	-794,9	-814,9
КТПН-2304	250	127	-23	-83
КТПН-101	400	160	160	160
КТПН-102	250	62	62	62
КТПН-103	250	-13,5	-28,5	-28,5
КТПН-103А	250	152	152	152
КТПН-104	250	142	142	142
КТПН-106	2х630	550	550	550
КТПН-107	400	60	60	60
КТПН-108	2х630	670	670	670
КТПН-109	2х630	620	620	620
КТП-110	1*630+1*400	0	0	0
КТПН-111	250	39	39	39
КТПН-112	2х630	382,32	382,32	382,32
КТПН-112а	2х630	640	675	675
КТП-113	2х400	-5	-5	-5
КТПН-114	2х400	302	302	302
КТПН-115а	2х400	-148	-148	-148
КТПН-117	2х400	368	368	368
КТПН-118	400	-45,5	-49,5	-61,5
КТПН-119	400	-2	-2	-2
КТПН-123	250	32	32	32
КТПН-129	160	33	33	33
КТПН-130	250	-9,5	-14,5	-14,5
КТПН-131	250	-16,8	-37,8	-37,8
КТПН-135	2х630	496	496	496
КТПН-136	250	182	157	157
КТПН-137	2х400	-176	-176	-176
КТПН-138	630	-168	-168	-168
КТПН-139	2х630	380	380	380
КТП-140	2х1000	1028	1028	1028
КТПН-141	2х1000	838	838	838
КТПН-145	400	-249,7	-310,9	-318,9
КТПН-148	2х400	-176,5	-176,5	-176,5
КТПН-151	400	250	250	250
КТПН-152	400	112	107	107
КТПН-153	250	142	140	140
КТПН-155	250	-19	-59	-59
ТП-156	2х400	-140	-195	-195
КТПН-157	400	-37,6	-110,2	-117,2
КТПН-160	2х630	754	754	754
КТПН-161	250	-22,5	-26,5	-26,5
КТПН-169	250	53	53	53
КТПН-170	100	37	37	37
КТПН-171	100	10	10	10
КТПН-36	250	26,5	11,5	11,5
РП-3	2х630	141,3	141,3	141,3
РП-4	2х630	698,1	698,1	698,1
РП-11	2х630	655	655	655
ТП-9	2х400	320	320	320
КТПН-1	400	-40	-40	-40
КТПН-3	250	-31,52	-31,52	-31,52
КТПН-3А	250	-68	-68	-68
КТПН-5	400	-361	-361	-361
КТПН-6	250	59,9	44,9	44,9
КТПН-9	630	190	190	190
КТПН-9А	630	190	190	190
КТПН-14	160	5	4	4
КТПН-15	2х630	800	800	800
КТПН-16	160	92	42	42
КТПН-17	160	83	83	83
КТПН-18	400	-147	-147	-147
ТП-18А	2х400	-71	-71	-71
КТПН-22	250	-124,2	-124,2	-124,2
КТПН-23	630	-817,6	-817,6	-817,6
КТПН-24	250	-292,1	-292,1	-292,1
КТПН-25А	160	-29,4	-29,4	-29,4
КТПН-26	400	60	60	60
КТПН-26А	400	60	60	60
КТПН-27	400	-95	-125	-125
КТПН-28	630	-76	-116	-76
КТПН-31	400	-55,4	-55,4	-55,4
КТПН-32	250	-123	-123	-123
КТПН-33	160	-31	-46	-46
КТПН-34	400	-60	-60	-60
КТПН-35	400	72	72	-278
КТПН-36	160	31	31	31
КТПН-39	400	-283,4	-283,4	-283,4
КТПН-41	250	-128	-128	-128
КТПН-42	400	-57	-57	-57
КТПН-43	250	102	102	57
КТПН-44	400	55	55	55
КТПН-45	400	135	135	135
КТПН-45А	400	135	135	135
КТПН-46	400	-40	-40	-40
КТПН-47	630	20	20	20
КТПН-49	160	44	44	44
КТПН-55	630	-176	-176	-176
КТПН-56	250	-101,5	101,5	101,5
КТПН-57	630	90	90	90
КТПН-59	250	-98	-98	-98
КТПМ-60	63	9,5	9,5	9,5
КТПН-62	250	-38	-38	-38
КТПН-62А	250	91	91	91
КТПН-63	250	-35,7	-35,7	-35,7
КТПН-65	160	62	62	62
КТПН-67	250	82	82	82
КТПН-68	2х1000	709	709	709
КТПН-69	2х630	270	270	270
КТПН-71	630	-318	-327,5	-327,5
КТПН-76	400	60	60	60
КТПН-77	2х400	-721,5	-721,5	-721,5
КТПН-98	250	82	77	77
КТПМ-100	250	-48	-48	-48
КТПН-108	160	137	137	137
КТПН-109	250	102	102	62
КТПН-110	2х250	-145	-145	-145
КТПН-115	400	160	160	160
КТПН-116	400	160	160	160

## 01.07.2016г.
Сведения о наличии объема свободной для технологического присоединения мощности и общей пропускной способности трансформаторных подстанций ниже 35кВ на 01.07.2016г.

Наименование объекта, класс напряжения	Количество установленных трансформаторов и их мощность, кВА	Текущий резерв мощности с учетом присоединенных потребителей, кВт	Текущий резерв мощности с учетом присоединенных потребителей и заключенных договоров на ТП, кВт	Планируемый резерв мощности на конец месяца с учетом присоединенных потребителей, заключенных договоров и поданных заявок на ТП, кВт

ТП-11	2х630	-83,0	-124,2	-128,0
ТП-12	2х630	-315,2	-312,8	-312,8
ТП-13	2х1000	295,2	217,53	212,53
ТП-14	2х630	246,4	226,4	134,8
РП-1	2х1000+2х630	683,7	665,7	665,7
ТП-21	2х1000	228,6	228,6	228,6
ТП-22	2х400	181,7	120,2	120,2
ТП-23	2х630	-500,8	-625,3	-625,3
ТП-24	2х630	236,1	236,1	236,1
ТП-25	2х1000	203,5	203,5	203,5
ТП-26	2х1000	6,8	-28,2	-28,2
ТП-31	2х1000	192,1	192,1	192,1
ТП-32	2х1000	-109,5	-152	-152
ТП-33	2х630	-82,9	-82,9	-82,9
ТП-41	2х630	-291,2	-297,6	-297,6
ТП-42	2х1000	222,4	147,2	125,4
ТП-51	2х1000	-245,7	-245,7	-245,7
ТП-53	2х1000	120,1	90,1	90,1
ТП-61	2х1000	-40,8	-48,3	-48,3
ТП-62	2х1000	240,7	240,7	240,7
ТП-63	2х1000	22,6	22,6	22,6
ТП-64	2х1000	486,3	372,3	372,3
ТП-64А	2х630	92,9	92,9	92,9
ТП-71	2х1000	-169,2	-159,5	-159,5
ТП-72	2х1000	194,6	124,6	124,6
ТП-73	2х630	653,5	653,5	647,25
ТП-74	2х630	113	113	13
ТП-75	2х160	-31,8	-46,8	-89,55
ТП-78	1х400+1х250	589	589	589
РП-2	2х1000+2х630	179,2	179,2	179,2
ТП-81	160	99	99	99
ТП-82	250	6	6	6
ТП-91	2х630	5,2	-9,8	-9,8
ТП-92	2х630	-41,7	-76,7	-76,7
ТП-93	2х630	-227,7	-237,7	-237,7
ТП-94	2х1000	239,8	239,8	239,8
ТП-1001	2х630	-17,5	-42,5	-57,5
ТП-1002	2х1000	787,2	787,2	787,2
ТП-1003	2х630	560	560	560
ТП-1004	2х630	190,12	90,12	41,76
ТП-1005	2х630	1132	1132	1132
КТПН-1101	400	-83,5	-228,5	-228,5
КТПН-1102	400	42	-88	-88
КТПН-2201	63	234	234	234
КТПН-2202	160	-101	-101	-101
КТПН-2303	630	-754	-814,9	-814,9
КТПН-2304	250	127	-23	-83
КТПН-101	400	160	160	160
КТПН-102	250	62	62	62
КТПН-103	250	-13,5	-28,5	-28,5
КТПН-103А	250	152	152	152
КТПН-104	250	142	142	142
КТПН-106	2х630	550	550	550
КТПН-107	400	60	60	60
КТПН-108	2х630	670	670	670
КТПН-109	2х630	620	620	620
КТП-110	1*630+1*400	0	0	0
КТПН-111	250	39	39	39
КТПН-112	2х630	382,32	382,32	382,32
КТПН-112а	2х630	640	675	675
КТП-113	2х400	-5	-5	-5
КТПН-114	2х400	302	302	302
КТПН-115а	2х400	-148	-148	-148
КТПН-117	2х400	368	368	368
КТПН-118	400	-45,5	-49,5	-61,5
КТПН-119	400	-2	-2	-2
КТПН-123	250	32	32	32
КТПН-129	160	33	33	33
КТПН-130	250	-9,5	-14,5	-14,5
КТПН-131	250	-25,8	-37,8	-37,8
КТПН-135	2х630	496	496	496
КТПН-136	250	182	157	157
КТПН-137	2х400	-176	-176	-176
КТПН-138	630	-168	-168	-168
КТПН-139	2х630	380	380	380
КТП-140	2х1000	1028	1028	1028
КТПН-141	2х1000	838	838	838
КТПН-145	400	-258,7	-310,9	-318,9
КТПН-148	2х400	-176,5	-176,5	-176,5
КТПН-151	400	250	250	250
КТПН-152	400	112	107	107
КТПН-153	250	142	140	140
КТПН-155	250	-24	-64	-69
ТП-156	2х400	-140	-195	-195
КТПН-157	400	-47,6	-117,2	-117,2
КТПН-160	2х630	754	754	754
КТПН-161	250	-22,5	-26,5	-26,5
КТПН-169	250	53	48	48
КТПН-170	100	37	37	37
КТПН-171	100	10	10	10
КТПН-36	250	26,5	11,5	11,5
РП-3	2х630	141,3	141,3	141,3
РП-4	2х630	698,1	698,1	698,1
РП-11	2х630	655	655	655
ТП-9	2х400	320	320	320
КТПН-1	400	-40	-40	-40
КТПН-3	250	-31,52	-31,52	-31,52
КТПН-3А	250	-68	-68	-68
КТПН-5	400	-361	-361	-361
КТПН-6	250	59,9	44,9	44,9
КТПН-9	630	190	190	190
КТПН-9А	630	190	190	190
КТПН-14	160	5	4	4
КТПН-15	2х630	800	800	800
КТПН-16	160	92	42	42
КТПН-17	160	83	83	83
КТПН-18	400	-147	-147	-147
ТП-18А	2х400	-71	-71	-71
КТПН-22	250	-124,2	-124,2	-124,2
КТПН-23	630	-817,6	-817,6	-817,6
КТПН-24	250	-292,1	-292,1	-292,1
КТПН-25А	160	-29,4	-29,4	-29,4
КТПН-26	400	60	60	60
КТПН-26А	400	60	60	60
КТПН-27	400	-95	-125	-125
КТПН-28	630	-76	-116	-76
КТПН-31	400	-55,4	-55,4	-55,4
КТПН-32	250	-123	-123	-123
КТПН-33	160	-31	-46	-46
КТПН-34	400	-60	-60	-60
КТПН-35	400	72	72	-278
КТПН-36	160	31	31	31
КТПН-39	400	-283,4	-283,4	-283,4
КТПН-41	250	-128	-128	-128
КТПН-42	400	-57	-57	-57
КТПН-43	250	102	102	57
КТПН-44	400	55	55	55
КТПН-45	400	135	135	135
КТПН-45А	400	135	135	135
КТПН-46	400	-40	-40	-40
КТПН-47	630	20	20	20
КТПН-49	160	44	44	44
КТПН-55	630	-176	-176	-176
КТПН-56	250	-101,5	101,5	101,5
КТПН-57	630	90	90	90
КТПН-59	250	-98	-98	-98
КТПМ-60	63	9,5	9,5	9,5
КТПН-62	250	-38	-38	-38
КТПН-62А	250	91	91	91
КТПН-63	250	-35,7	-35,7	-35,7
КТПН-65	160	62	62	62
КТПН-67	250	82	82	82
КТПН-68	2х1000	709	709	709
КТПН-69	2х630	270	270	270
КТПН-71	630	-318	-327,5	-327,5
КТПН-76	400	60	60	60
КТПН-77	2х400	-721,5	-721,5	-721,5
КТПН-98	250	82	77	77
КТПМ-100	250	-48	-48	-48
КТПН-108	160	137	137	137
КТПН-109	250	102	102	62
КТПН-110	2х250	-145	-145	-145
КТПН-115	400	160	160	160
КТПН-116	400	160	160	160

## 01.08.2016г.
Сведения о наличии объема свободной для технологического присоединения мощности и общей пропускной способности трансформаторных подстанций ниже 35кВ на 01.08.2016г.

Наименование объекта, класс напряжения	Количество установленных трансформаторов и их мощность, кВА	Текущий резерв мощности с учетом присоединенных потребителей, кВт	Текущий резерв мощности с учетом присоединенных потребителей и заключенных договоров на ТП, кВт	Планируемый резерв мощности на конец месяца с учетом присоединенных потребителей, заключенных договоров и поданных заявок на ТП, кВт

ТП-11	2х630	-83,0	-124,2	-128,0
ТП-12	2х630	-315,2	-312,8	-312,8
ТП-13	2х1000	295,2	217,53	212,53
ТП-14	2х630	246,4	226,4	134,8
РП-1	2х1000+2х630	683,7	665,7	665,7
ТП-21	2х1000	228,6	228,6	228,6
ТП-22	2х400	181,7	120,2	120,2
ТП-23	2х1000	239,2	114,7	114,7
ТП-24	2х630	236,1	236,1	236,1
ТП-25	2х1000	203,5	203,5	203,5
ТП-26	2х1000	6,8	-28,2	-28,2
ТП-31	2х1000	192,1	192,1	192,1
ТП-32	2х1000	-109,5	-152	-152
ТП-33	2х630	-82,9	-82,9	-82,9
ТП-41	2х630	-291,2	-297,6	-297,6
ТП-42	2х1000	222,4	147,2	125,4
ТП-51	2х1000	-245,7	-245,7	-245,7
ТП-53	2х1000	120,1	90,1	90,1
ТП-61	2х1000	-40,8	-48,3	-48,3
ТП-62	2х1000	240,7	240,7	240,7
ТП-63	2х1000	22,6	22,6	22,6
ТП-64	2х1000	486,3	372,3	372,3
ТП-64А	2х630	92,9	92,9	92,9
ТП-71	2х1000	-169,2	-159,5	-159,5
ТП-72	2х1000	194,6	124,6	124,6
ТП-73	2х630	653,5	653,5	647,25
ТП-74	2х1000	853	853	753
ТП-75	2х160	-31,8	-46,8	-89,55
ТП-78	1х400+1х250	589	589	589
РП-2	2х1000+2х630	179,2	179,2	179,2
ТП-81	160	99	99	99
ТП-82	250	6	6	6
ТП-91	2х630	5,2	-9,8	-9,8
ТП-92	2х630	-41,7	-76,7	-76,7
ТП-93	2х630	-227,7	-237,7	-237,7
ТП-94	2х1000	239,8	239,8	239,8
ТП-1001	2х630	-17,5	-42,5	-57,5
ТП-1002	2х1000	787,2	787,2	787,2
ТП-1003	2х630	560	560	560
ТП-1004	2х630	190,12	90,12	41,76
ТП-1005	2х630	1132	1132	1132
КТПН-1101	400	-83,5	-228,5	-228,5
КТПН-1102	400	42	-88	-88
КТПН-2201	63	234	234	234
КТПН-2202	160	-101	-101	-101
КТПН-2303	630	-754	-814,9	-814,9
КТПН-2304	250	127	-23	-83
КТПН-101	400	160	160	160
КТПН-102	250	62	62	62
КТПН-103	250	-13,5	-28,5	-28,5
КТПН-103А	250	152	152	152
КТПН-104	250	142	142	142
КТПН-106	2х630	550	550	550
КТПН-107	400	60	60	60
КТПН-108	2х630	670	670	670
КТПН-109	2х630	620	620	620
КТП-110	1*630+1*400	0	0	0
КТПН-111	250	39	39	39
КТПН-112	2х630	382,32	382,32	382,32
КТПН-112а	2х630	640	675	675
КТП-113	2х400	-5	-5	-5
КТПН-114	2х400	302	302	302
КТПН-115а	2х400	-148	-148	-148
КТПН-117	2х400	368	368	368
КТПН-118	400	-45,5	-49,5	-61,5
КТПН-119	400	-2	-2	-2
КТПН-123	250	32	32	32
КТПН-129	160	33	33	33
КТПН-130	250	-9,5	-14,5	-14,5
КТПН-131	250	-25,8	-37,8	-37,8
КТПН-135	2х630	496	496	496
КТПН-136	250	182	157	157
КТПН-137	2х400	-176	-176	-176
КТПН-138	630	-168	-168	-168
КТПН-139	2х630	380	380	380
КТП-140	2х1000	1028	1028	1028
КТПН-141	2х1000	838	838	838
КТПН-145	400	-258,7	-310,9	-318,9
КТПН-148	2х400	-176,5	-176,5	-176,5
КТПН-151	400	250	250	250
КТПН-152	400	112	107	107
КТПН-153	250	142	140	140
КТПН-155	250	-24	-64	-69
ТП-156	2х400	-140	-195	-195
КТПН-157	400	-47,6	-117,2	-117,2
КТПН-160	2х630	754	754	754
КТПН-161	250	-22,5	-26,5	-26,5
КТПН-169	250	53	48	48
КТПН-170	100	37	37	37
КТПН-171	100	10	10	10
КТПН-36	250	26,5	11,5	11,5
РП-3	2х630	141,3	141,3	141,3
РП-4	2х630	698,1	698,1	698,1
РП-11	2х630	655	655	655
ТП-9	2х400	320	320	320
КТПН-1	400	-40	-40	-40
КТПН-3	250	-31,52	-31,52	-31,52
КТПН-3А	250	-68	-68	-68
КТПН-5	400	-361	-361	-361
КТПН-6	250	59,9	44,9	44,9
КТПН-9	630	190	190	190
КТПН-9А	630	190	190	190
КТПН-14	160	5	4	4
КТПН-15	2х630	800	800	800
КТПН-16	160	92	42	42
КТПН-17	160	83	83	83
КТПН-18	400	-147	-147	-147
ТП-18А	2х400	-71	-71	-71
КТПН-22	250	-124,2	-124,2	-124,2
КТПН-23	630	-817,6	-817,6	-817,6
КТПН-24	250	-292,1	-292,1	-292,1
КТПН-25А	160	-29,4	-29,4	-29,4
КТПН-26	400	60	60	60
КТПН-26А	400	60	60	60
КТПН-27	400	-95	-125	-125
КТПН-28	630	-76	-116	-76
КТПН-31	400	-55,4	-55,4	-55,4
КТПН-32	250	-123	-123	-123
КТПН-33	160	-31	-46	-46
КТПН-34	400	-60	-60	-60
КТПН-35	400	72	72	-278
КТПН-36	160	31	31	31
КТПН-39	400	-283,4	-283,4	-283,4
КТПН-41	250	-128	-128	-128
КТПН-42	400	-57	-57	-57
КТПН-43	250	102	102	57
КТПН-44	400	55	55	55
КТПН-45	400	135	135	135
КТПН-45А	400	135	135	135
КТПН-46	400	-40	-40	-40
КТПН-47	630	20	20	20
КТПН-49	160	44	44	44
КТПН-55	630	-176	-176	-176
КТПН-56	250	-101,5	101,5	101,5
КТПН-57	630	90	90	90
КТПН-59	250	-98	-98	-98
КТПМ-60	63	9,5	9,5	9,5
КТПН-62	250	-38	-38	-38
КТПН-62А	250	91	91	91
КТПН-63	250	-35,7	-35,7	-35,7
КТПН-65	160	62	62	62
КТПН-67	250	82	82	82
КТПН-68	2х1000	709	709	709
КТПН-69	2х630	270	270	270
КТПН-71	630	-318	-327,5	-327,5
КТПН-76	400	60	60	60
КТПН-77	2х400	-721,5	-721,5	-721,5
КТПН-98	250	82	77	77
КТПМ-100	250	-48	-48	-48
КТПН-108	160	137	137	137
КТПН-109	250	102	102	62
КТПН-110	2х250	-145	-145	-145
КТПН-115	400	160	160	160
КТПН-116	400	160	160	160

## 01.09.2016г.
Сведения о наличии объема свободной для технологического присоединения мощности и общей пропускной способности трансформаторных подстанций ниже 35кВ на 01.09.2016г.

Наименование объекта, класс напряжения	Количество установленных трансформаторов и их мощность, кВА	Текущий резерв мощности с учетом присоединенных потребителей, кВт	Текущий резерв мощности с учетом присоединенных потребителей и заключенных договоров на ТП, кВт	Планируемый резерв мощности на конец месяца с учетом присоединенных потребителей, заключенных договоров и поданных заявок на ТП, кВт

ТП-11	2х630	-83,0	-124,2	-128,0
ТП-12	2х630	-315,2	-312,8	-312,8
ТП-13	2х1000	295,2	217,53	212,53
ТП-14	2х630	246,4	226,4	134,8
РП-1	2х1000+2х630	683,7	665,7	665,7
ТП-21	2х1000	228,6	228,6	228,6
ТП-22	2х400	181,7	120,2	120,2
ТП-23	2х1000	239,2	114,7	114,7
ТП-24	2х630	236,1	236,1	236,1
ТП-25	2х1000	203,5	203,5	203,5
ТП-26	2х1000	6,8	-28,2	-28,2
ТП-31	2х1000	192,1	192,1	192,1
ТП-32	2х1000	-109,5	-152	-152
ТП-33	2х630	-82,9	-82,9	-82,9
ТП-41	2х630	-291,2	-297,6	-297,6
ТП-42	2х1000	222,4	147,2	125,4
ТП-51	2х1000	-245,7	-245,7	-245,7
ТП-53	2х1000	120,1	90,1	90,1
ТП-61	2х1000	-40,8	-48,3	-48,3
ТП-62	2х1000	240,7	240,7	240,7
ТП-63	2х1000	22,6	22,6	22,6
ТП-64	2х1000	486,3	372,3	372,3
ТП-64А	2х630	92,9	92,9	92,9
ТП-71	2х1000	-169,2	-159,5	-159,5
ТП-72	2х1000	194,6	124,6	124,6
ТП-73	2х630	653,5	653,5	647,25
ТП-74	2х1000	532	532	532
ТП-75	2х160	-31,8	-46,8	-89,55
ТП-78	1х400+1х250	589	589	589
РП-2	2х1000+2х630	179,2	179,2	179,2
ТП-81	160	99	99	99
ТП-82	250	6	6	6
ТП-91	2х630	5,2	-9,8	-9,8
ТП-92	2х630	-41,7	-76,7	-76,7
ТП-93	2х630	-227,7	-237,7	-237,7
ТП-94	2х1000	239,8	239,8	239,8
ТП-1001	2х630	-17,5	-42,5	-57,5
ТП-1002	2х1000	787,2	787,2	787,2
ТП-1003	2х630	560	560	560
ТП-1004	2х630	16,7	-33,3	-33,3
ТП-1005	2х630	1132	1132	1132
КТПН-1101	400	-83,5	-228,5	-228,5
КТПН-1102	400	42	-88	-88
КТПН-2201	63	234	234	234
КТПН-2202	160	-101	-101	-101
КТПН-2303	630	-754	-814,9	-814,9
КТПН-2304	250	127	-23	-83
КТПН-101	400	160	160	160
КТПН-102	250	62	62	62
КТПН-103	250	-13,5	-28,5	-28,5
КТПН-103А	250	152	152	152
КТПН-104	250	142	142	142
КТПН-106	2х630	550	550	550
КТПН-107	400	60	60	60
КТПН-108	2х630	670	670	670
КТПН-109	2х630	620	620	620
КТП-110	1*630+1*400	0	0	0
КТПН-111	250	39	39	39
КТПН-112	2х630	382,32	382,32	382,32
КТПН-112а	2х630	640	675	675
КТП-113	2х400	-5	-5	-5
КТПН-114	2х400	302	302	302
КТПН-115а	2х400	-148	-148	-148
КТПН-117	2х400	368	368	368
КТПН-118	400	-45,5	-49,5	-61,5
КТПН-119	400	-2	-2	-2
КТПН-123	250	32	32	32
КТПН-129	160	33	33	33
КТПН-130	250	-9,5	-14,5	-14,5
КТПН-131	250	-28,8	-47,8	-47,8
КТПН-135	2х630	496	496	496
КТПН-136	250	97	90	90
КТПН-137	2х400	-176	-176	-176
КТПН-138	630	-168	-168	-168
КТПН-139	2х630	380	380	380
КТП-140	2х1000	1028	1028	1028
КТПН-141	2х1000	838	838	838
КТПН-145	400	-258,7	-310,9	-318,9
КТПН-148	2х400	-176,5	-176,5	-176,5
КТПН-151	400	250	250	250
КТПН-152	400	112	107	107
КТПН-153	250	142	140	140
КТПН-155	250	-112	-188	-188
ТП-156	2х400	-140	-195	-195
КТПН-157	400	-47,6	-117,2	-117,2
КТПН-160	2х630	754	754	754
КТПН-161	250	-27,5	-29,5	-29,5
КТПН-169	250	53	48	48
КТПН-170	100	37	37	37
КТПН-171	100	10	10	10
КТПН-36	250	26,5	11,5	11,5
РП-3	2х630	141,3	141,3	141,3
РП-4	2х630	698,1	698,1	698,1
РП-11	2х630	655	655	655
ТП-9	2х400	320	320	320
КТПН-1	400	-40	-40	-40
КТПН-3	250	-31,52	-31,52	-31,52
КТПН-3А	250	-68	-68	-68
КТПН-5	400	-361	-361	-361
КТПН-6	250	59,9	44,9	44,9
КТПН-9	630	190	190	190
КТПН-9А	630	190	190	190
КТПН-14	160	5	4	4
КТПН-15	2х630	800	800	800
КТПН-16	160	92	42	42
КТПН-17	160	83	83	83
КТПН-18	400	-147	-147	-147
ТП-18А	2х400	-71	-71	-71
КТПН-22	250	-124,2	-124,2	-124,2
КТПН-23	630	-817,6	-817,6	-817,6
КТПН-24	250	-292,1	-292,1	-292,1
КТПН-25А	160	-29,4	-29,4	-29,4
КТПН-26	400	60	60	60
КТПН-26А	400	60	60	60
КТПН-27	400	-95	-125	-125
КТПН-28	630	-76	-116	-76
КТПН-31	400	-55,4	-55,4	-55,4
КТПН-32	250	-123	-123	-123
КТПН-33	160	-31	-46	-46
КТПН-34	400	-60	-60	-60
КТПН-35	400	72	72	-278
КТПН-36	160	31	31	31
КТПН-39	400	-283,4	-283,4	-283,4
КТПН-41	250	-128	-128	-128
КТПН-42	400	-57	-57	-57
КТПН-43	250	102	102	57
КТПН-44	400	55	55	55
КТПН-45	400	135	135	135
КТПН-45А	400	135	135	135
КТПН-46	400	-40	-40	-40
КТПН-47	630	20	20	20
КТПН-49	160	44	44	44
КТПН-55	630	-176	-176	-176
КТПН-56	250	-101,5	101,5	101,5
КТПН-57	630	90	90	90
КТПН-59	250	-98	-98	-98
КТПМ-60	63	9,5	9,5	9,5
КТПН-62	250	-38	-38	-38
КТПН-62А	250	91	91	91
КТПН-63	250	-35,7	-35,7	-35,7
КТПН-65	160	62	62	62
КТПН-67	250	82	82	82
КТПН-68	2х1000	709	709	709
КТПН-69	2х630	270	270	270
КТПН-71	630	-318	-327,5	-327,5
КТПН-76	400	60	60	60
КТПН-77	2х400	-721,5	-721,5	-721,5
КТПН-98	250	82	77	77
КТПМ-100	250	-63	-63	-63
КТПН-108	160	137	137	137
КТПН-109	250	102	102	62
КТПН-110	2х250	-145	-145	-145
КТПН-115	400	160	160	160
КТПН-116	400	160	160	160

## 01.10.2016г.
Сведения о наличии объема свободной для технологического присоединения мощности и общей пропускной способности трансформаторных подстанций ниже 35кВ на 01.10.2016г.

Наименование объекта, класс напряжения	Количество установленных трансформаторов и их мощность, кВА	Текущий резерв мощности с учетом присоединенных потребителей, кВт	Текущий резерв мощности с учетом присоединенных потребителей и заключенных договоров на ТП, кВт	Планируемый резерв мощности на конец месяца с учетом присоединенных потребителей, заключенных договоров и поданных заявок на ТП, кВт

ТП-11	2х630	-83,0	-124,2	-128,0
ТП-12	2х630	-315,2	-312,8	-312,8
ТП-13	2х1000	295,2	217,53	212,53
ТП-14	2х630	246,4	226,4	134,8
РП-1	2х1000+2х630	683,7	665,7	665,7
ТП-21	2х1000	228,6	228,6	228,6
ТП-22	2х400	181,7	120,2	120,2
ТП-23	2х1000	239,2	114,7	114,7
ТП-24	2х630	236,1	236,1	236,1
ТП-25	2х1000	203,5	203,5	203,5
ТП-26	2х1000	6,8	-28,2	-28,2
ТП-31	2х1000	192,1	192,1	192,1
ТП-32	2х1000	-109,5	-152	-152
ТП-33	2х630	-82,9	-82,9	-82,9
ТП-41	2х630	-291,2	-297,6	-297,6
ТП-42	2х1000	222,4	147,2	125,4
ТП-51	2х1000	-245,7	-245,7	-245,7
ТП-53	2х1000	120,1	90,1	90,1
ТП-61	2х1000	-40,8	-48,3	-48,3
ТП-62	2х1000	240,7	240,7	240,7
ТП-63	2х1000	22,6	22,6	22,6
ТП-64	2х1000	486,3	372,3	372,3
ТП-64А	2х630	92,9	92,9	92,9
ТП-71	2х1000	-169,2	-159,5	-159,5
ТП-72	2х1000	194,6	124,6	124,6
ТП-73	2х630	653,5	653,5	647,25
ТП-74	2х1000	527	527	522
ТП-75	2х160	-31,8	-46,8	-89,55
ТП-78	1х400+1х250	589	589	589
РП-2	2х1000+2х630	179,2	179,2	179,2
ТП-81	160	99	99	99
ТП-82	250	6	6	6
ТП-91	2х630	5,2	-9,8	-9,8
ТП-92	2х630	-41,7	-76,7	-76,7
ТП-93	2х630	-227,7	-237,7	-237,7
ТП-94	2х1000	239,8	239,8	239,8
ТП-1001	2х630	-17,5	-42,5	-57,5
ТП-1002	2х1000	787,2	787,2	787,2
ТП-1003	2х630	560	560	560
ТП-1004	2х630	6,7	-33,3	-33,3
ТП-1005	2х630	1132	1132	1132
КТПН-1101	400	-83,5	-228,5	-228,5
КТПН-1102	400	5	-100	-100
КТПН-2201	63	234	234	234
КТПН-2202	160	-101	-101	-101
КТПН-2303	630	-754	-814,9	-814,9
КТПН-2304	250	127	-23	-83
КТПН-101	400	160	160	160
КТПН-102	250	62	62	62
КТПН-103	250	-13,5	-28,5	-28,5
КТПН-103А	250	152	152	152
КТПН-104	250	142	142	142
КТПН-106	2х630	550	550	550
КТПН-107	400	60	60	60
КТПН-108	2х630	670	670	670
КТПН-109	2х630	620	620	620
КТП-110	1*630+1*400	0	0	0
КТПН-111	250	39	39	39
КТПН-112	2х630	382,32	382,32	382,32
КТПН-112а	2х630	640	675	675
КТП-113	2х400	-5	-5	-5
КТПН-114	2х400	302	302	302
КТПН-115а	2х400	-148	-148	-148
КТПН-117	2х400	368	368	368
КТПН-118	400	-45,5	-49,5	-61,5
КТПН-119	400	-2	-2	-2
КТПН-123	250	32	32	32
КТПН-129	160	33	33	33
КТПН-130	250	-9,5	-14,5	-14,5
КТПН-131	250	-28,8	-47,8	-47,8
КТПН-135	2х630	496	496	496
КТПН-136	250	97	90	90
КТПН-137	2х400	-176	-176	-176
КТПН-138	630	-168	-168	-168
КТПН-139	2х630	380	380	380
КТП-140	2х1000	1028	1028	1028
КТПН-141	2х1000	838	838	838
КТПН-145	400	-258,7	-310,9	-318,9
КТПН-148	2х400	-176,5	-176,5	-176,5
КТПН-151	400	250	250	250
КТПН-152	400	112	107	107
КТПН-153	250	142	140	140
КТПН-155	250	-122	-188	-188
ТП-156	2х400	-140	-195	-195
КТПН-157	400	-47,6	-117,2	-117,2
КТПН-160	2х630	754	754	754
КТПН-161	250	-27,5	-29,5	-29,5
КТПН-169	250	53	48	48
КТПН-170	100	37	37	37
КТПН-171	100	10	10	10
КТПН-36	250	26,5	11,5	11,5
РП-3	2х630	141,3	141,3	141,3
РП-4	2х630	698,1	698,1	698,1
РП-11	2х630	655	655	655
ТП-9	2х400	320	320	320
КТПН-1	400	-40	-40	-40
КТПН-3	250	-31,52	-31,52	-31,52
КТПН-3А	250	-68	-68	-68
КТПН-5	400	-361	-361	-361
КТПН-6	250	59,9	44,9	44,9
КТПН-9	630	190	190	190
КТПН-9А	630	190	190	190
КТПН-14	160	5	4	4
КТПН-15	2х630	800	800	800
КТПН-16	160	92	42	42
КТПН-17	160	83	83	83
КТПН-18	400	-147	-147	-147
ТП-18А	2х400	-71	-71	-71
КТПН-22	250	-124,2	-124,2	-124,2
КТПН-23	630	-817,6	-817,6	-817,6
КТПН-24	250	-292,1	-292,1	-292,1
КТПН-25А	160	-29,4	-29,4	-29,4
КТПН-26	400	60	60	60
КТПН-26А	400	60	60	60
КТПН-27	400	-95	-125	-125
КТПН-28	630	-76	-116	-76
КТПН-31	400	-55,4	-55,4	-55,4
КТПН-32	250	-123	-123	-123
КТПН-33	160	-31	-46	-46
КТПН-34	400	-60	-60	-60
КТПН-35	400	72	72	-278
КТПН-36	160	31	31	31
КТПН-39	400	-283,4	-283,4	-283,4
КТПН-41	250	-128	-128	-128
КТПН-42	400	-57	-57	-57
КТПН-43	250	102	102	57
КТПН-44	400	55	55	55
КТПН-45	400	135	135	135
КТПН-45А	400	135	135	135
КТПН-46	400	-40	-40	-40
КТПН-47	630	20	20	20
КТПН-49	160	44	44	44
КТПН-55	630	-176	-176	-176
КТПН-56	250	-101,5	101,5	101,5
КТПН-57	630	90	90	90
КТПН-59	250	-98	-98	-98
КТПМ-60	63	9,5	9,5	9,5
КТПН-62	250	-38	-38	-38
КТПН-62А	250	91	91	91
КТПН-63	250	-35,7	-35,7	-35,7
КТПН-65	160	62	62	62
КТПН-67	250	82	82	82
КТПН-68	2х1000	709	709	709
КТПН-69	2х630	270	270	270
КТПН-71	630	-318	-327,5	-327,5
КТПН-76	400	60	60	60
КТПН-77	2х400	-721,5	-721,5	-721,5
КТПН-98	250	82	77	77
КТПМ-100	250	-63	-63	-63
КТПН-108	160	137	137	137
КТПН-109	250	102	102	62
КТПН-110	2х250	-145	-145	-145
КТПН-115	400	160	160	160
КТПН-116	400	160	160	160

## 01.11.2016г.
Сведения о наличии объема свободной для технологического присоединения мощности и общей пропускной способности трансформаторных подстанций ниже 35кВ на 01.11.2016г.

Наименование объекта, класс напряжения	Количество установленных трансформаторов и их мощность, кВА	Текущий резерв мощности с учетом присоединенных потребителей, кВт	Текущий резерв мощности с учетом присоединенных потребителей и заключенных договоров на ТП, кВт	Планируемый резерв мощности на конец месяца с учетом присоединенных потребителей, заключенных договоров и поданных заявок на ТП, кВт

ТП-11	2х630	-83,0	-124,2	-128,0
ТП-12	2х630	-315,2	-312,8	-312,8
ТП-13	2х1000	295,2	217,53	212,53
ТП-14	2х630	246,4	226,4	134,8
РП-1	2х1000+2х630	683,7	665,7	665,7
ТП-21	2х1000	228,6	228,6	228,6
ТП-22	2х400	181,7	120,2	120,2
ТП-23	2х1000	239,2	114,7	114,7
ТП-24	2х630	236,1	236,1	236,1
ТП-25	2х1000	203,5	203,5	203,5
ТП-26	2х1000	6,8	-28,2	-28,2
ТП-31	2х1000	192,1	192,1	192,1
ТП-32	2х1000	-109,5	-152	-152
ТП-33	2х630	-82,9	-82,9	-82,9
ТП-41	2х630	-291,2	-297,6	-297,6
ТП-42	2х1000	222,4	147,2	125,4
ТП-51	2х1000	-245,7	-245,7	-245,7
ТП-53	2х1000	120,1	90,1	90,1
ТП-61	2х1000	-40,8	-48,3	-48,3
ТП-62	2х1000	240,7	240,7	240,7
ТП-63	2х1000	22,6	22,6	22,6
ТП-64	2х1000	486,3	372,3	372,3
ТП-64А	2х630	92,9	92,9	92,9
ТП-71	2х1000	-169,2	-159,5	-159,5
ТП-72	2х1000	194,6	124,6	124,6
ТП-73	2х630	653,5	653,5	647,25
ТП-74	2х1000	527	527	522
ТП-75	2х160	-31,8	-46,8	-89,55
ТП-78	1х400+1х250	589	589	589
РП-2	2х1000+2х630	179,2	179,2	179,2
ТП-81	160	99	99	99
ТП-82	250	6	6	6
ТП-91	2х630	5,2	-9,8	-9,8
ТП-92	2х630	-41,7	-76,7	-76,7
ТП-93	2х630	-227,7	-237,7	-237,7
ТП-94	2х1000	239,8	239,8	239,8
ТП-1001	2х630	-17,5	-42,5	-57,5
ТП-1002	2х1000	787,2	787,2	787,2
ТП-1003	2х630	560	560	560
ТП-1004	2х630	6,7	-33,3	-33,3
ТП-1005	2х630	1132	1132	1132
КТПН-1101	400	-83,5	-228,5	-228,5
КТПН-1102	400	5	-100	-100
КТПН-2201	63	234	234	234
КТПН-2202	160	-101	-101	-101
КТПН-2303	630	-754	-814,9	-814,9
КТПН-2304	250	127	-23	-83
КТПН-101	400	160	160	160
КТПН-102	250	62	62	62
КТПН-103	250	-13,5	-28,5	-28,5
КТПН-103А	250	152	152	152
КТПН-104	250	142	142	142
КТПН-106	2х630	550	550	550
КТПН-107	400	60	60	60
КТПН-108	2х630	670	670	670
КТПН-109	2х630	620	620	620
КТП-110	1*630+1*400	0	0	0
КТПН-111	250	39	39	39
КТПН-112	2х630	382,32	382,32	382,32
КТПН-112а	2х630	640	675	675
КТП-113	2х400	-5	-5	-5
КТПН-114	2х400	302	302	302
КТПН-115а	2х400	-148	-148	-148
КТПН-117	2х400	368	368	368
КТПН-118	400	-45,5	-49,5	-61,5
КТПН-119	400	-2	-2	-2
КТПН-123	250	32	32	32
КТПН-129	160	33	33	33
КТПН-130	250	-9,5	-14,5	-14,5
КТПН-131	250	-28,8	-47,8	-47,8
КТПН-135	2х630	496	496	496
КТПН-136	250	97	90	90
КТПН-137	2х400	-176	-176	-176
КТПН-138	630	-168	-168	-168
КТПН-139	2х630	380	380	380
КТП-140	2х1000	1028	1028	1028
КТПН-141	2х1000	838	838	838
КТПН-145	400	-258,7	-310,9	-318,9
КТПН-147	400	260	-86	-138
КТПН-148	2х400	-176,5	-176,5	-176,5
КТПН-151	400	250	250	250
КТПН-152	400	112	107	107
КТПН-153	250	142	140	140
КТПН-155	250	-122	-188	-188
ТП-156	2х400	-140	-195	-195
КТПН-157	400	-47,6	-117,2	-117,2
КТПН-160	2х630	754	754	754
КТПН-161	250	-27,5	-29,5	-29,5
КТПН-169	250	53	48	48
КТПН-170	100	37	37	37
КТПН-171	100	10	10	10
КТПН-36	250	26,5	11,5	11,5
РП-3	2х630	141,3	141,3	141,3
РП-4	2х630	698,1	698,1	698,1
РП-11	2х630	655	655	655
ТП-9	2х400	320	320	320
КТПН-1	400	-40	-40	-40
КТПН-3	250	-31,52	-31,52	-31,52
КТПН-3А	250	-68	-68	-68
КТПН-5	400	-361	-361	-361
КТПН-6	250	59,9	44,9	44,9
КТПН-9	630	190	190	190
КТПН-9А	630	190	190	190
КТПН-14	160	5	4	4
КТПН-15	2х630	800	800	800
КТПН-16	160	92	42	42
КТПН-17	160	83	83	83
КТПН-18	400	-147	-147	-147
ТП-18А	2х400	-71	-71	-71
КТПН-22	250	-124,2	-124,2	-124,2
КТПН-23	630	-817,6	-817,6	-817,6
КТПН-24	250	-292,1	-292,1	-292,1
КТПН-25А	160	-29,4	-29,4	-29,4
КТПН-26	400	60	60	60
КТПН-26А	400	60	60	60
КТПН-27	400	-95	-125	-125
КТПН-28	630	-76	-116	-76
КТПН-31	400	-55,4	-55,4	-55,4
КТПН-32	250	-123	-123	-123
КТПН-33	160	-31	-46	-46
КТПН-34	400	-60	-60	-60
КТПН-35	400	72	72	-278
КТПН-36	160	31	31	31
КТПН-39	400	-283,4	-283,4	-283,4
КТПН-41	250	-128	-128	-128
КТПН-42	400	-57	-57	-57
КТПН-43	250	102	102	57
КТПН-44	400	55	55	55
КТПН-45	400	135	135	135
КТПН-45А	400	135	135	135
КТПН-46	400	-40	-40	-40
КТПН-47	630	20	20	20
КТПН-49	160	44	44	44
КТПН-55	630	-176	-176	-176
КТПН-56	250	-101,5	101,5	101,5
КТПН-57	630	90	90	90
КТПН-59	250	-98	-98	-98
КТПМ-60	63	9,5	9,5	9,5
КТПН-62	250	-38	-38	-38
КТПН-62А	250	91	91	91
КТПН-63	250	-35,7	-35,7	-35,7
КТПН-65	160	62	62	62
КТПН-67	250	82	82	82
КТПН-68	2х1000	709	709	709
КТПН-69	2х630	270	270	270
КТПН-71	630	-318	-327,5	-327,5
КТПН-76	400	60	60	60
КТПН-77	2х400	-721,5	-721,5	-721,5
КТПН-98	250	82	77	77
КТПМ-100	250	-63	-63	-63
КТПН-108	160	137	137	137
КТПН-109	250	102	102	62
КТПН-110	2х250	-145	-145	-145
КТПН-115	400	160	160	160
КТПН-116	400	160	160	160

## 01.12.2016г.
Сведения о наличии объема свободной для технологического присоединения мощности и общей пропускной способности трансформаторных подстанций ниже 35кВ на 01.12.2016г.

Наименование объекта, класс напряжения	Количество установленных трансформаторов и их мощность, кВА	Текущий резерв мощности с учетом присоединенных потребителей, кВт	Текущий резерв мощности с учетом присоединенных потребителей и заключенных договоров на ТП, кВт	Планируемый резерв мощности на конец месяца с учетом присоединенных потребителей, заключенных договоров и поданных заявок на ТП, кВт

ТП-11	2х630	-83,0	-124,2	-128,0
ТП-12	2х630	-315,2	-312,8	-312,8
ТП-13	2х1000	295,2	217,53	212,53
ТП-14	2х630	246,4	226,4	134,8
РП-1	2х1000+2х630	683,7	665,7	665,7
ТП-21	2х1000	228,6	228,6	228,6
ТП-22	2х400	181,7	120,2	120,2
ТП-23	2х1000	239,2	114,7	114,7
ТП-24	2х630	236,1	236,1	236,1
ТП-25	2х1000	203,5	203,5	203,5
ТП-26	2х1000	6,8	-28,2	-28,2
ТП-31	2х1000	192,1	192,1	192,1
ТП-32	2х1000	-109,5	-152	-152
ТП-33	2х630	-82,9	-82,9	-82,9
ТП-41	2х630	-291,2	-297,6	-297,6
ТП-42	2х1000	222,4	147,2	125,4
ТП-51	2х1000	-245,7	-245,7	-245,7
ТП-53	2х1000	120,1	90,1	90,1
ТП-61	2х1000	-40,8	-48,3	-48,3
ТП-62	2х1000	240,7	240,7	240,7
ТП-63	2х1000	22,6	22,6	22,6
ТП-64	2х1000	486,3	372,3	372,3
ТП-64А	2х630	92,9	92,9	92,9
ТП-71	2х1000	-169,2	-159,5	-159,5
ТП-72	2х1000	194,6	124,6	124,6
ТП-73	2х630	653,5	653,5	647,25
ТП-74	2х1000	527	527	522
ТП-75	2х160	-31,8	-46,8	-89,55
ТП-78	1х400+1х250	589	589	589
РП-2	2х1000+2х630	179,2	179,2	179,2
ТП-81	160	99	99	99
ТП-82	250	6	6	6
ТП-91	2х630	5,2	-9,8	-9,8
ТП-92	2х630	-41,7	-76,7	-76,7
ТП-93	2х630	-227,7	-237,7	-237,7
ТП-94	2х1000	239,8	239,8	239,8
ТП-1001	2х630	-17,5	-42,5	-57,5
ТП-1002	2х1000	787,2	787,2	787,2
ТП-1003	2х630	560	560	560
ТП-1004	2х630	6,7	-33,3	-33,3
ТП-1005	2х630	1132	1132	1132
КТПН-1101	400	-83,5	-228,5	-228,5
КТПН-1102	400	5	-100	-100
КТПН-2201	63	234	234	234
КТПН-2202	160	-101	-101	-101
КТПН-2303	630	-754	-814,9	-814,9
КТПН-2304	250	127	-23	-83
КТПН-101	400	160	160	160
КТПН-102	250	62	62	62
КТПН-103	250	-13,5	-28,5	-28,5
КТПН-103А	250	152	152	152
КТПН-104	250	142	142	142
КТПН-106	2х630	550	550	550
КТПН-107	400	60	60	60
КТПН-108	2х630	670	670	670
КТПН-109	2х630	620	620	620
КТП-110	1*630+1*400	0	0	0
КТПН-111	250	39	39	39
КТПН-112	2х630	382,32	382,32	382,32
КТПН-112а	2х630	640	675	675
КТП-113	2х400	-5	-5	-5
КТПН-114	2х400	302	302	302
КТПН-115а	2х400	-148	-148	-148
КТПН-117	2х400	368	368	368
КТПН-118	400	-45,5	-49,5	-61,5
КТПН-119	400	-2	-2	-2
КТПН-123	250	32	32	32
КТПН-129	160	33	33	33
КТПН-130	250	-9,5	-14,5	-14,5
КТПН-131	250	-28,8	-47,8	-47,8
КТПН-135	2х630	496	496	496
КТПН-136	250	97	90	90
КТПН-137	2х400	-176	-176	-176
КТПН-138	630	-168	-168	-168
КТПН-139	2х630	380	380	380
КТП-140	2х1000	1028	1028	1028
КТПН-141	2х1000	838	838	838
КТПН-145	400	-258,7	-310,9	318,9
КТПН-147	400	-90	-218	-218
КТПН-148	2х400	-176,5	-176,5	-176,5
КТПН-151	400	250	250	250
КТПН-152	400	112	107	107
КТПН-153	250	142	140	140
КТПН-155	250	-122	-188	-188
ТП-156	2х400	-140	-195	-195
КТПН-157	400	-47,6	-117,2	-117,2
КТПН-160	2х630	754	754	754
КТПН-161	250	-27,5	-29,5	-29,5
КТПН-169	250	53	48	48
КТПН-170	100	37	37	37
КТПН-171	100	10	10	10
КТПН-36	250	26,5	11,5	11,5
РП-3	2х630	141,3	141,3	141,3
РП-4	2х630	698,1	698,1	698,1
РП-11	2х630	655	655	655
ТП-9	2х400	320	320	320
КТПН-1	400	-40	-40	-40
КТПН-3	250	-31,52	-31,52	-31,52
КТПН-3А	250	-68	-68	-68
КТПН-5	400	-361	-361	-361
КТПН-6	250	59,9	44,9	44,9
КТПН-9	630	190	190	190
КТПН-9А	630	190	190	190
КТПН-14	160	5	4	4
КТПН-15	2х630	800	800	800
КТПН-16	160	92	42	42
КТПН-17	160	83	83	83
КТПН-18	400	-147	-147	-147
ТП-18А	2х400	-71	-71	-71
КТПН-22	250	-124,2	-124,2	-124,2
КТПН-23	630	-817,6	-817,6	-817,6
КТПН-24	250	-292,1	-292,1	-292,1
КТПН-25А	160	-29,4	-29,4	-29,4
КТПН-26	400	60	60	60
КТПН-26А	400	60	60	60
КТПН-27	400	-95	-125	-125
КТПН-28	630	-76	-116	-76
КТПН-31	400	-55,4	-55,4	-55,4
КТПН-32	250	-123	-123	-123
КТПН-33	160	-31	-46	-46
КТПН-34	400	-60	-60	-60
КТПН-35	400	72	72	-278
КТПН-36	160	31	31	31
КТПН-39	400	-283,4	-283,4	-283,4
КТПН-41	250	-128	-128	-128
КТПН-42	400	-57	-57	-57
КТПН-43	250	102	102	57
КТПН-44	400	55	55	55
КТПН-45	400	135	135	135
КТПН-45А	400	135	135	135
КТПН-46	400	-40	-40	-40
КТПН-47	630	20	20	20
КТПН-49	160	44	44	44
КТПН-55	630	-176	-176	-176
КТПН-56	250	-101,5	101,5	101,5
КТПН-57	630	90	90	90
КТПН-59	250	-98	-98	-98
КТПМ-60	63	9,5	9,5	9,5
КТПН-62	250	-38	-38	-38
КТПН-62А	250	91	91	91
КТПН-63	250	-35,7	-35,7	-35,7
КТПН-65	160	62	62	62
КТПН-67	250	82	82	82
КТПН-68	2х1000	709	709	709
КТПН-69	2х630	270	270	270
КТПН-71	630	-318	-327,5	-327,5
КТПН-76	400	60	60	60
КТПН-77	2х400	-721,5	-721,5	-721,5
КТПН-98	250	82	77	77
КТПМ-100	250	-63	-63	-63
КТПН-108	160	137	137	137
КТПН-109	250	102	102	62
КТПН-110	2х250	-145	-145	-145
КТПН-115	400	160	160	160
КТПН-116	400	160	160	160

## 01.01.2017г.
Сведения о наличии объема свободной для технологического присоединения мощности и общей пропускной способности трансформаторных подстанций ниже 35кВ на 01.01.2017г.

Наименование объекта, класс напряжения	Количество установленных трансформаторов и их мощность, кВА	Текущий резерв мощности с учетом присоединенных потребителей, кВт	Текущий резерв мощности с учетом присоединенных потребителей и заключенных договоров на ТП, кВт	Планируемый резерв мощности на конец месяца с учетом присоединенных потребителей, заключенных договоров и поданных заявок на ТП, кВт

ТП-11	2х630	-83,0	-124,2	-128,0
ТП-12	2х630	-315,2	-312,8	-312,8
ТП-13	2х1000	295,2	217,53	212,53
ТП-14	2х630	246,4	226,4	134,8
РП-1	2х1000+2х630	683,7	665,7	665,7
ТП-21	2х1000	228,6	228,6	228,6
ТП-22	2х400	181,7	120,2	120,2
ТП-23	2х1000	239,2	114,7	114,7
ТП-24	2х630	236,1	236,1	236,1
ТП-25	2х1000	203,5	203,5	203,5
ТП-26	2х1000	6,8	-28,2	-28,2
ТП-31	2х1000	192,1	192,1	192,1
ТП-32	2х1000	-109,5	-152	-152
ТП-33	2х630	-82,9	-82,9	-82,9
ТП-41	2х630	-291,2	-297,6	-297,6
ТП-42	2х1000	222,4	147,2	125,4
ТП-51	2х1000	-245,7	-245,7	-245,7
ТП-53	2х1000	120,1	90,1	90,1
ТП-61	2х1000	-40,8	-48,3	-48,3
ТП-62	2х1000	240,7	240,7	240,7
ТП-63	2х1000	22,6	22,6	22,6
ТП-64	2х1000	463,3	453,3	453,3
ТП-64А	2х630	92,9	92,9	92,9
ТП-71	2х1000	-169,2	-159,5	-159,5
ТП-72	2х1000	194,6	124,6	124,6
ТП-73	2х630	653,5	653,5	647,25
ТП-74	2х1000	527	527	522
ТП-75	2х160	-31,8	-46,8	-89,55
ТП-78	1х400+1х250	589	589	589
РП-2	2х1000+2х630	179,2	179,2	179,2
ТП-81	160	99	99	99
ТП-82	250	6	6	6
ТП-91	2х630	5,2	-9,8	-9,8
ТП-92	2х630	-41,7	-76,7	-76,7
ТП-93	2х630	-227,7	-237,7	-237,7
ТП-94	2х1000	239,8	239,8	239,8
ТП-1001	2х630	-17,5	-42,5	-57,5
ТП-1002	2х1000	787,2	787,2	787,2
ТП-1003	2х630	560	560	560
ТП-1004	2х630	6,7	-33,3	-33,3
ТП-1005	2х630	1132	1132	1132
КТПН-1101	400	-83,5	-228,5	-228,5
КТПН-1102	400	5	-100	-100
КТПН-2201	63	234	234	234
КТПН-2202	160	-101	-101	-101
КТПН-2303	630	-754	-814,9	-814,9
КТПН-2304	250	127	-23	-83
КТПН-101	400	160	160	160
КТПН-102	250	62	62	62
КТПН-103	250	-98,5	-113,5	-113,5
КТПН-103А	250	152	152	152
КТПН-104	250	142	142	142
КТПН-106	2х630	550	550	550
КТПН-107	400	60	60	60
КТПН-108	2х630	670	670	670
КТПН-109	2х630	620	620	620
КТП-110	1*630+1*400	0	0	0
КТПН-111	250	39	39	39
КТПН-112	2х630	382,32	382,32	382,32
КТПН-112а	2х630	640	675	675
КТП-113	2х400	-5	-5	-5
КТПН-114	2х400	302	302	302
КТПН-115а	2х400	-148	-148	-148
КТПН-117	2х400	368	368	368
КТПН-118	400	-45,5	-49,5	-61,5
КТПН-119	400	-2	-2	-2
КТПН-123	250	32	32	32
КТПН-129	160	33	33	33
КТПН-130	250	-9,5	-14,5	-14,5
КТПН-131	250	-28,8	-47,8	-47,8
КТПН-135	2х630	496	496	496
КТПН-136	250	97	90	90
КТПН-137	2х400	-176	-176	-176
КТПН-138	630	-168	-168	-168
КТПН-139	2х630	380	380	380
КТП-140	2х1000	1028	1028	1028
КТПН-141	2х1000	838	838	838
КТПН-145	400	262,7	-319,9	-327,9
КТПН-147	400	-171	-253	-253
КТПН-148	2х400	-176,5	-176,5	-176,5
КТПН-151	400	250	250	250
КТПН-152	400	112	107	107
КТПН-153	250	142	140	140
КТПН-155	250	-122	-188	-188
ТП-156	2х400	-140	-195	-195
КТПН-157	400	-47,6	-117,2	-117,2
КТПН-160	2х630	754	754	754
КТПН-161	250	-30,5	-35,5	-40,5
КТПН-169	250	53	48	48
КТПН-170	100	37	37	37
КТПН-171	100	10	10	10
КТПН-36	250	26,5	11,5	11,5
РП-3	2х630	141,3	141,3	141,3
РП-4	2х630	698,1	698,1	698,1
РП-11	2х630	655	655	655
ТП-9	2х400	320	320	320
КТПН-1	400	-40	-40	-40
КТПН-3	250	-31,52	-31,52	-31,52
КТПН-3А	250	-68	-68	-68
КТПН-5	400	-361	-361	-361
КТПН-6	250	59,9	44,9	44,9
КТПН-9	630	190	190	190
КТПН-9А	630	190	190	190
КТПН-14	160	5	4	4
КТПН-15	2х630	800	800	800
КТПН-16	160	92	42	42
КТПН-17	160	83	83	83
КТПН-18	400	-147	-147	-147
ТП-18А	2х400	-71	-71	-71
КТПН-22	250	-124,2	-124,2	-124,2
КТПН-23	630	-817,6	-817,6	-817,6
КТПН-24	250	-292,1	-292,1	-292,1
КТПН-25А	160	-29,4	-29,4	-29,4
КТПН-26	400	60	60	60
КТПН-26А	400	60	60	60
КТПН-27	400	-95	-125	-125
КТПН-28	630	-76	-116	-76
КТПН-31	400	-55,4	-55,4	-55,4
КТПН-32	250	-123	-123	-123
КТПН-33	160	-31	-46	-46
КТПН-34	400	-60	-60	-60
КТПН-35	400	72	72	-278
КТПН-36	160	31	31	31
КТПН-39	400	-283,4	-283,4	-283,4
КТПН-41	250	-128	-128	-128
КТПН-42	400	-57	-57	-57
КТПН-43	250	102	102	57
КТПН-44	400	55	55	55
КТПН-45	400	135	135	135
КТПН-45А	400	135	135	135
КТПН-46	400	-40	-40	-40
КТПН-47	630	20	20	20
КТПН-49	160	44	44	44
КТПН-55	630	-176	-176	-176
КТПН-56	250	-101,5	101,5	101,5
КТПН-57	630	90	90	90
КТПН-59	250	-98	-98	-98
КТПМ-60	63	9,5	9,5	9,5
КТПН-62	250	-38	-38	-38
КТПН-62А	250	91	91	91
КТПН-63	250	-35,7	-35,7	-35,7
КТПН-65	160	62	62	62
КТПН-67	250	82	82	82
КТПН-68	2х1000	709	709	709
КТПН-69	2х630	270	270	270
КТПН-71	630	-388,6	-388,6	-388,6
КТПН-76	400	60	60	60
КТПН-77	2х400	-721,5	-721,5	-721,5
КТПН-98	250	82	77	77
КТПМ-100	250	-63	-63	-63
КТПН-108	160	137	137	137
КТПН-109	250	102	102	62
КТПН-110	2х250	-145	-145	-145
КТПН-115	400	160	160	160
КТПН-116	400	160	160	160

## 01.02.2017г.
Сведения о наличии объема свободной для технологического присоединения мощности и общей пропускной способности трансформаторных подстанций ниже 35кВ на 01.02.2017г.

Наименование объекта, класс напряжения	Количество установленных трансформаторов и их мощность, кВА	Текущий резерв мощности с учетом присоединенных потребителей, кВт	Текущий резерв мощности с учетом присоединенных потребителей и заключенных договоров на ТП, кВт	Планируемый резерв мощности на конец месяца с учетом присоединенных потребителей, заключенных договоров и поданных заявок на ТП, кВт

ТП-11	2х630	-83,0	-124,2	-128,0
ТП-12	2х630	-315,2	-312,8	-312,8
ТП-13	2х1000	295,2	217,53	212,53
ТП-14	2х630	246,4	226,4	134,8
РП-1	2х1000+2х630	683,7	665,7	665,7
ТП-21	2х1000	228,6	228,6	228,6
ТП-22	2х400	181,7	120,2	120,2
ТП-23	2х1000	239,2	114,7	114,7
ТП-24	2х630	236,1	236,1	236,1
ТП-25	2х1000	203,5	203,5	203,5
ТП-26	2х1000	6,8	-28,2	-28,2
ТП-31	2х1000	192,1	192,1	192,1
ТП-32	2х1000	-109,5	-152	-152
ТП-33	2х630	-82,9	-82,9	-82,9
ТП-41	2х630	-291,2	-297,6	-297,6
ТП-42	2х1000	222,4	137,2	137,2
ТП-51	2х1000	-245,7	-245,7	-245,7
ТП-53	2х1000	120,1	90,1	90,1
ТП-61	2х1000	-40,8	-48,3	-48,3
ТП-62	2х1000	240,7	221,7	221,7
ТП-63	2х1000	22,6	22,6	22,6
ТП-64	2х1000	453,3	453,3	453,3
ТП-64А	2х630	92,9	92,9	92,9
ТП-71	2х1000	-169,2	-159,5	-159,5
ТП-72	2х1000	194,6	124,6	124,6
ТП-73	2х630	653,5	653,5	647,25
ТП-74	2х1000	527	527	522
ТП-75	2х160	-31,8	-46,8	-89,55
ТП-78	1х400+1х250	589	589	589
РП-2	2х1000+2х630	179,2	179,2	179,2
ТП-81	160	99	99	99
ТП-82	250	6	6	6
ТП-91	2х630	5,2	-9,8	-9,8
ТП-92	2х630	-41,7	-76,7	-76,7
ТП-93	2х630	-227,7	-237,7	-237,7
ТП-94	2х1000	239,8	239,8	239,8
ТП-1001	2х630	-17,5	-42,5	-57,5
ТП-1002	2х1000	787,2	787,2	787,2
ТП-1003	2х630	560	560	560
ТП-1004	2х630	6,7	-33,3	-33,3
ТП-1005	2х630	1132	1132	1132
КТПН-1101	400	-83,5	-228,5	-228,5
КТПН-1102	400	5	-100	-100
КТПН-2201	63	234	234	234
КТПН-2202	160	-101	-101	-101
КТПН-2303	630	-754	-814,9	-814,9
КТПН-2304	250	127	-23	-83
КТПН-101	400	160	160	160
КТПН-102	250	62	62	62
КТПН-103	250	-113,5	-113,5	-113,5
КТПН-103А	250	152	152	152
КТПН-104	250	142	142	142
КТПН-106	2х630	550	550	550
КТПН-107	400	60	60	60
КТПН-108	2х630	670	670	670
КТПН-109	2х630	620	620	620
КТП-110	1*630+1*400	0	0	0
КТПН-111	250	39	39	39
КТПН-112	2х630	382,32	382,32	382,32
КТПН-112а	2х630	640	675	675
КТП-113	2х400	-5	-5	-5
КТПН-114	2х400	302	302	302
КТПН-115а	2х400	-148	-148	-148
КТПН-117	2х400	368	368	368
КТПН-118	400	-45,5	-49,5	-61,5
КТПН-119	400	-2	-2	-2
КТПН-123	250	32	32	32
КТПН-129	160	33	33	33
КТПН-130	250	-9,5	-14,5	-14,5
КТПН-131	250	-28,8	-47,8	-47,8
КТПН-135	2х630	496	496	496
КТПН-136	250	97	90	90
КТПН-137	2х400	-176	-176	-176
КТПН-138	630	-168	-168	-168
КТПН-139	2х630	380	380	380
КТП-140	2х1000	1028	1028	1028
КТПН-141	2х1000	838	838	838
КТПН-145	400	259,7	-322,9	-322,9
КТПН-147	400	-202	-253	-253
КТПН-148	2х400	-176,5	-176,5	-176,5
КТПН-151	400	250	250	250
КТПН-152	400	112	107	107
КТПН-153	250	142	140	140
КТПН-155	250	-122	-188	-188
ТП-156	2х400	-140	-195	-195
КТПН-157	400	-47,6	-117,2	-117,2
КТПН-160	2х630	754	754	754
КТПН-161	250	-30,5	-40,5	-40,5
КТПН-169	250	53	48	48
КТПН-170	100	37	37	37
КТПН-171	100	10	10	10
КТПН-36	250	26,5	11,5	11,5
РП-3	2х630	141,3	141,3	141,3
РП-4	2х630	698,1	698,1	698,1
РП-11	2х630	655	655	655
ТП-9	2х400	320	320	320
КТПН-1	400	-40	-40	-40
КТПН-3	250	-31,52	-31,52	-31,52
КТПН-3А	250	-68	-68	-68
КТПН-5	400	-361	-361	-361
КТПН-6	250	59,9	44,9	44,9
КТПН-9	630	190	190	190
КТПН-9А	630	190	190	190
КТПН-14	160	5	4	4
КТПН-15	2х630	800	800	800
КТПН-16	160	92	42	42
КТПН-17	160	83	83	83
КТПН-18	400	-147	-147	-147
ТП-18А	2х400	-71	-71	-71
КТПН-22	250	-124,2	-124,2	-124,2
КТПН-23	630	-817,6	-817,6	-817,6
КТПН-24	250	-292,1	-292,1	-292,1
КТПН-25А	160	-29,4	-29,4	-29,4
КТПН-26	400	60	60	60
КТПН-26А	400	60	60	60
КТПН-27	400	-95	-125	-125
КТПН-28	630	-76	-116	-76
КТПН-31	400	-55,4	-55,4	-55,4
КТПН-32	250	-123	-123	-123
КТПН-33	160	-31	-46	-46
КТПН-34	400	-60	-60	-60
КТПН-35	400	72	72	-278
КТПН-36	160	31	31	31
КТПН-39	400	-283,4	-283,4	-283,4
КТПН-41	250	-128	-128	-128
КТПН-42	400	-57	-57	-57
КТПН-43	250	102	102	57
КТПН-44	400	55	55	55
КТПН-45	400	135	135	135
КТПН-45А	400	135	135	135
КТПН-46	400	-40	-40	-40
КТПН-47	630	20	20	20
КТПН-49	160	44	44	44
КТПН-55	630	-176	-176	-176
КТПН-56	250	-101,5	101,5	101,5
КТПН-57	630	90	90	90
КТПН-59	250	-98	-98	-98
КТПМ-60	63	9,5	9,5	9,5
КТПН-62	250	-38	-38	-38
КТПН-62А	250	91	91	91
КТПН-63	250	-35,7	-35,7	-35,7
КТПН-65	160	62	62	62
КТПН-67	250	82	82	82
КТПН-68	2х1000	709	709	709
КТПН-69	2х630	270	270	270
КТПН-71	630	-388,6	-388,6	-388,6
КТПН-76	400	60	60	60
КТПН-77	2х400	-721,5	-721,5	-721,5
КТПН-98	250	82	77	77
КТПМ-100	250	-63	-63	-63
КТПН-108	160	137	137	137
КТПН-109	250	102	102	62
КТПН-110	2х250	-145	-145	-145
КТПН-115	400	160	160	160
КТПН-116	400	160	160	160

## 01.03.2017г.
Сведения о наличии объема свободной для технологического присоединения мощности и общей пропускной способности трансформаторных подстанций ниже 35кВ на 01.03.2017г.

Наименование объекта, класс напряжения	Количество установленных трансформаторов и их мощность, кВА	Текущий резерв мощности с учетом присоединенных потребителей, кВт	Текущий резерв мощности с учетом присоединенных потребителей и заключенных договоров на ТП, кВт	Планируемый резерв мощности на конец месяца с учетом присоединенных потребителей, заключенных договоров и поданных заявок на ТП, кВт

ТП-11	2х630	-83,0	-124,2	-128,0
ТП-12	2х630	-315,2	-312,8	-312,8
ТП-13	2х1000	295,2	217,53	212,53
ТП-14	2х630	246,4	226,4	134,8
РП-1	2х1000+2х630	683,7	665,7	665,7
ТП-21	2х1000	228,6	228,6	228,6
ТП-22	2х400	181,7	120,2	120,2
ТП-23	2х1000	239,2	114,7	114,7
ТП-24	2х630	236,1	236,1	236,1
ТП-25	2х1000	203,5	203,5	203,5
ТП-26	2х1000	6,8	-28,2	-28,2
ТП-31	2х1000	192,1	192,1	192,1
ТП-32	2х1000	-109,5	-152	-152
ТП-33	2х630	-82,9	-82,9	-82,9
ТП-41	2х630	-291,2	-297,6	-297,6
ТП-42	2х1000	222,4	137,2	137,2
ТП-51	2х1000	-245,7	-245,7	-245,7
ТП-53	2х1000	120,1	90,1	90,1
ТП-61	2х1000	-40,8	-48,3	-48,3
ТП-62	2х1000	240,7	221,7	221,7
ТП-63	2х1000	22,6	22,6	22,6
ТП-64	2х1000	453,3	453,3	453,3
ТП-64А	2х630	92,9	92,9	92,9
ТП-71	2х1000	-169,2	-159,5	-159,5
ТП-72	2х1000	194,6	124,6	124,6
ТП-73	2х630	653,5	653,5	647,25
ТП-74	2х1000	527	527	522
ТП-75	2х160	-31,8	-46,8	-89,55
ТП-78	1х400+1х250	589	589	589
РП-2	2х1000+2х630	179,2	179,2	179,2
ТП-81	160	99	99	99
ТП-82	250	6	6	6
ТП-91	2х630	5,2	-9,8	-9,8
ТП-92	2х630	-41,7	-76,7	-76,7
ТП-93	2х630	-227,7	-237,7	-237,7
ТП-94	2х1000	239,8	239,8	239,8
ТП-1001	2х630	-17,5	-42,5	-57,5
ТП-1002	2х1000	787,2	787,2	787,2
ТП-1003	2х630	560	560	560
ТП-1004	2х630	6,7	-33,3	-33,3
ТП-1005	2х630	1132	1132	1132
КТПН-1101	400	-83,5	-228,5	-228,5
КТПН-1102	400	5	-100	-100
КТПН-2201	63	234	234	234
КТПН-2202	160	-101	-101	-101
КТПН-2303	630	-754	-814,9	-814,9
КТПН-2304	250	127	-23	-83
КТПН-101	400	160	160	160
КТПН-102	250	62	62	62
КТПН-103	250	-113,5	-113,5	-113,5
КТПН-103А	250	152	152	152
КТПН-104	250	142	142	142
КТПН-106	2х630	550	550	550
КТПН-107	400	60	60	60
КТПН-108	2х630	670	670	670
КТПН-109	2х630	620	620	620
КТП-110	1*630+1*400	0	0	0
КТПН-111	250	39	39	39
КТПН-112	2х630	382,32	382,32	382,32
КТПН-112а	2х630	640	675	675
КТП-113	2х400	-5	-5	-5
КТПН-114	2х400	302	302	302
КТПН-115а	2х400	-148	-148	-148
КТПН-117	2х400	368	368	368
КТПН-118	400	-45,5	-49,5	-61,5
КТПН-119	400	-2	-2	-2
КТПН-123	250	32	32	32
КТПН-129	160	33	33	33
КТПН-130	250	-9,5	-14,5	-14,5
КТПН-131	250	-28,8	-47,8	-47,8
КТПН-135	2х630	496	496	496
КТПН-136	250	97	90	90
КТПН-137	2х400	-176	-176	-176
КТПН-138	630	-168	-168	-168
КТПН-139	2х630	380	380	380
КТП-140	2х1000	1028	1028	1028
КТПН-141	2х1000	838	838	838
КТПН-145	400	259,7	-322,9	-322,9
КТПН-147	400	-202	-253	-253
КТПН-148	2х400	-176,5	-176,5	-176,5
КТПН-151	400	250	250	250
КТПН-152	400	112	107	107
КТПН-153	250	142	140	140
КТПН-155	250	-122	-188	-188
ТП-156	2х400	-140	-195	-195
КТПН-157	400	-47,6	-117,2	-117,2
КТПН-160	2х630	754	754	754
КТПН-161	250	-30,5	-40,5	-40,5
КТПН-169	250	53	48	48
КТПН-170	100	37	37	37
КТПН-171	100	10	10	10
КТПН-36	250	26,5	11,5	11,5
РП-3	2х630	141,3	141,3	141,3
РП-4	2х630	698,1	698,1	698,1
РП-11	2х630	655	655	655
ТП-9	2х400	320	320	320
КТПН-1	400	-40	-40	-40
КТПН-3	250	-31,52	-31,52	-31,52
КТПН-3А	250	-68	-68	-68
КТПН-5	400	-361	-361	-361
КТПН-6	250	59,9	44,9	44,9
КТПН-9	630	190	190	190
КТПН-9А	630	190	190	190
КТПН-14	160	5	4	4
КТПН-15	2х630	800	800	800
КТПН-16	160	92	42	42
КТПН-17	160	83	83	83
КТПН-18	400	22	22	22
ТП-18А	2х400	-71	-71	-71
КТПН-22	250	-124,2	-124,2	-124,2
КТПН-23	630	-817,6	-817,6	-817,6
КТПН-24	250	-292,1	-292,1	-292,1
КТПН-25А	160	-29,4	-29,4	-29,4
КТПН-26	400	60	60	60
КТПН-26А	400	60	60	60
КТПН-27	400	-95	-125	-125
КТПН-28	630	-76	-116	-76
КТПН-31	400	-55,4	-55,4	-55,4
КТПН-32	250	-123	-123	-123
КТПН-33	160	-31	-46	-46
КТПН-34	400	-60	-60	-60
КТПН-35	400	72	72	-278
КТПН-36	160	31	31	31
КТПН-39	400	-283,4	-283,4	-283,4
КТПН-41	250	-128	-128	-128
КТПН-42	400	-57	-57	-57
КТПН-43	250	102	102	57
КТПН-44	400	55	55	55
КТПН-45	400	135	135	135
КТПН-45А	400	135	135	135
КТПН-46	400	-40	-40	-40
КТПН-47	630	20	20	20
КТПН-49	160	44	44	44
КТПН-55	630	-176	-176	-176
КТПН-56	250	-101,5	101,5	101,5
КТПН-57	630	90	90	90
КТПН-59	250	-98	-98	-98
КТПМ-60	63	9,5	9,5	9,5
КТПН-62	250	-38	-38	-38
КТПН-62А	250	91	91	91
КТПН-63	250	-35,7	-35,7	-35,7
КТПН-65	160	62	62	62
КТПН-67	250	82	82	82
КТПН-68	2х1000	709	709	709
КТПН-69	2х630	270	270	270
КТПН-71	630	-388,6	-388,6	-388,6
КТПН-76	400	60	60	60
КТПН-77	2х400	-721,5	-721,5	-721,5
КТПН-98	250	82	77	77
КТПМ-100	250	-63	-63	-63
КТПН-108	160	137	137	137
КТПН-109	250	102	102	62
КТПН-110	2х250	-145	-145	-145
КТПН-115	400	160	160	160
КТПН-116	400	160	160	160

## 01.04.2017
Сведения о наличии объема свободной для технологического присоединения мощности и общей пропускной способности трансформаторных подстанций ниже 35кВ на 01.04.2017г.

Наименование объекта, класс напряжения	Количество установленных трансформаторов и их мощность, кВА	Текущий резерв мощности с учетом присоединенных потребителей, кВт	Текущий резерв мощности с учетом присоединенных потребителей и заключенных договоров на ТП, кВт	Планируемый резерв мощности на конец месяца с учетом присоединенных потребителей, заключенных договоров и поданных заявок на ТП, кВт

ТП-11	2х630	-83,0	-124,2	-128,0
ТП-12	2х630	-315,2	-312,8	-312,8
ТП-13	2х1000	295,2	217,53	212,53
ТП-14	2х630	246,4	226,4	134,8
РП-1	2х1000+2х630	683,7	665,7	665,7
ТП-21	2х1000	228,6	228,6	228,6
ТП-22	2х400	181,7	120,2	120,2
ТП-23	2х1000	239,2	114,7	114,7
ТП-24	2х630	236,1	236,1	236,1
ТП-25	2х1000	203,5	203,5	203,5
ТП-26	2х1000	6,8	-28,2	-28,2
ТП-31	2х1000	192,1	192,1	192,1
ТП-32	2х1000	-109,5	-152	-152
ТП-33	2х630	-82,9	-82,9	-82,9
ТП-41	2х630	-291,2	-297,6	-297,6
ТП-42	2х1000	152,4	152,4	152,4
ТП-51	2х1000	-245,7	-245,7	-245,7
ТП-53	2х1000	146,1	86,1	86,1
ТП-61	2х1000	-40,8	-48,3	-48,3
ТП-62	2х1000	221,7	221,7	221,7
ТП-63	2х1000	22,6	22,6	22,6
ТП-64	2х1000	453,3	453,3	453,3
ТП-64А	2х630	92,9	92,9	92,9
ТП-71	2х1000	-169,2	-159,5	-159,5
ТП-72	2х1000	194,6	124,6	124,6
ТП-73	2х630	653,5	653,5	647,25
ТП-74	2х1000	527	522	522
ТП-75	2х160	-31,8	-46,8	-89,55
ТП-78	1х400+1х250	589	589	589
РП-2	2х1000+2х630	85,24	85,24	85,24
ТП-81	160	99	99	99
ТП-82	250	6	6	6
ТП-91	2х630	5,2	-9,8	-9,8
ТП-92	2х630	-41,7	-76,7	-76,7
ТП-93	2х630	-227,7	-237,7	-237,7
ТП-94	2х1000	239,8	239,8	239,8
ТП-1001	2х630	-17,5	-42,5	-57,5
ТП-1002	2х1000	787,2	787,2	787,2
ТП-1003	2х630	560	560	560
ТП-1004	2х630	6,7	-33,3	-33,3
ТП-1005	2х630	1132	1132	1132
КТПН-1101	400	-83,5	-228,5	-228,5
КТПН-1102	400	-10	-115	-115
КТПН-2201	63	234	234	234
КТПН-2202	160	-101	-101	-101
КТПН-2303	630	-751,9	-751,9	-751,9
КТПН-2304	250	127	-23	-83
КТПН-101	400	160	160	160
КТПН-102	250	62	62	62
КТПН-103	250	-113,5	-113,5	-113,5
КТПН-103А	250	152	152	152
КТПН-104	250	142	142	142
КТПН-106	2х630	550	550	550
КТПН-107	400	60	60	60
КТПН-108	2х630	670	670	670
КТПН-109	2х630	620	620	620
КТП-110	1*630+1*400	0	0	0
КТПН-111	250	39	39	39
КТПН-112	2х630	382,32	382,32	382,32
КТПН-112а	2х630	640	675	675
КТП-113	2х400	-5	-5	-5
КТПН-114	2х400	302	302	302
КТПН-115а	2х400	-148	-148	-148
КТПН-117	2х400	368	368	368
КТПН-118	400	-45,5	-49,5	-61,5
КТПН-119	400	-2	-2	-2
КТПН-123	250	32	32	32
КТПН-129	160	33	33	33
КТПН-130	250	-9,5	-14,5	-14,5
КТПН-131	250	-28,8	-47,8	-47,8
КТПН-135	2х630	279,5	274,5	274,5
КТПН-136	250	97	85	85
КТПН-137	2х400	-176	-176	-176
КТПН-138	630	-168	-168	-168
КТПН-139	2х630	380	380	380
КТП-140	2х1000	1028	1028	1028
КТПН-141	2х1000	838	838	838
КТПН-145	400	-273,7	-322,9	-322,9
КТПН-147	400	-208	-258	-263
КТПН-148	2х400	-176,5	-176,5	-176,5
КТПН-151	400	250	250	250
КТПН-152	400	112	107	107
КТПН-153	250	142	140	140
КТПН-155	250	-165	-200	-200
ТП-156	2х400	-140	-195	-195
КТПН-157	400	-69,6	-117,2	-117,2
КТПН-160	2х630	754	754	754
КТПН-161	250	-35,5	-40,5	-40,5
КТПН-169	250	53	48	48
КТПН-170	100	37	37	37
КТПН-171	100	10	10	10
КТПН-36	250	26,5	11,5	11,5
РП-3	2х630	141,3	141,3	141,3
РП-4	2х630	698,1	698,1	698,1
РП-11	2х630	655	655	655
ТП-9	2х400	320	320	320
КТПН-1	400	-40	-40	-40
КТПН-3	250	-31,52	-31,52	-31,52
КТПН-3А	250	-68	-68	-68
КТПН-5	400	-361	-361	-361
КТПН-6	250	59,9	44,9	44,9
КТПН-9	630	190	190	190
КТПН-9А	630	190	190	190
КТПН-14	160	5	4	4
КТПН-15	2х630	800	800	800
КТПН-16	160	92	42	42
КТПН-17	160	83	83	83
КТПН-18	400	22	22	22
ТП-18А	2х400	-71	-71	-71
КТПН-22	250	-124,2	-124,2	-124,2
КТПН-23	630	-817,6	-817,6	-817,6
КТПН-24	250	-292,1	-292,1	-292,1
КТПН-25А	160	-29,4	-29,4	-29,4
КТПН-26	400	60	60	60
КТПН-26А	400	60	60	60
КТПН-27	400	-95	-125	-125
КТПН-28	630	-76	-116	-76
КТПН-31	400	-55,4	-55,4	-55,4
КТПН-32	250	-123	-123	-123
КТПН-33	160	-31	-46	-46
КТПН-34	400	-60	-60	-60
КТПН-35	400	72	72	-278
КТПН-36	160	31	31	31
КТПН-39	400	-283,4	-283,4	-283,4
КТПН-41	250	-128	-128	-128
КТПН-42	400	-82	-112	-112
КТПН-43	250	102	102	57
КТПН-44	400	228	78	78
КТПН-45	400	135	135	135
КТПН-45А	400	135	135	135
КТПН-46	400	-40	-40	-40
КТПН-47	630	20	20	20
КТПН-49	160	44	44	44
КТПН-55	630	-176	-176	-176
КТПН-56	250	-101,5	101,5	101,5
КТПН-57	630	90	90	90
КТПН-59	250	-98	-98	-98
КТПМ-60	63	9,5	9,5	9,5
КТПН-62	250	-38	-38	-38
КТПН-62А	250	91	91	91
КТПН-63	250	-35,7	-35,7	-35,7
КТПН-65	160	62	62	62
КТПН-67	250	82	82	82
КТПН-68	2х1000	709	709	709
КТПН-69	2х630	270	270	270
КТПН-71	630	-388,6	-388,6	-388,6
КТПН-76	400	60	60	60
КТПН-77	2х400	-721,5	-721,5	-721,5
КТПН-98	250	82	77	77
КТПМ-100	250	-63	-63	-63
КТПН-108	160	137	137	137
КТПН-109	250	102	102	62
КТПН-110	2х250	-145	-145	-145
КТПН-115	400	160	160	160
КТПН-116	400	160	160	160

## 01.05.2017
Сведения о наличии объема свободной для технологического присоединения мощности и общей пропускной способности трансформаторных подстанций ниже 35кВ на 01.05.2017г.

Наименование объекта, класс напряжения	Количество установленных трансформаторов и их мощность, кВА	Текущий резерв мощности с учетом присоединенных потребителей, кВт	Текущий резерв мощности с учетом присоединенных потребителей и заключенных договоров на ТП, кВт	Планируемый резерв мощности на конец месяца с учетом присоединенных потребителей, заключенных договоров и поданных заявок на ТП, кВт

ТП-11	2х630	-83,0	-124,2	-128,0
ТП-12	2х630	-315,2	-312,8	-312,8
ТП-13	2х1000	295,2	217,53	212,53
ТП-14	2х630	246,4	226,4	134,8
РП-1	2х1000+2х630	683,7	665,7	665,7
ТП-21	2х1000	228,6	228,6	228,6
ТП-22	2х400	181,7	120,2	120,2
ТП-23	2х1000	239,2	114,7	114,7
ТП-24	2х630	236,1	236,1	236,1
ТП-25	2х1000	203,5	203,5	203,5
ТП-26	2х1000	6,8	-28,2	-28,2
ТП-31	2х1000	192,1	192,1	192,1
ТП-32	2х1000	-109,5	-152	-152
ТП-33	2х630	-82,9	-82,9	-82,9
ТП-41	2х630	-291,2	-297,6	-297,6
ТП-42	2х1000	152,4	152,4	152,4
ТП-51	2х1000	-245,7	-245,7	-245,7
ТП-53	2х1000	146,1	133,1	133,1
ТП-61	2х1000	-40,8	-48,3	-48,3
ТП-62	2х1000	221,7	221,7	221,7
ТП-63	2х1000	22,6	22,6	22,6
ТП-64	2х1000	453,3	453,3	453,3
ТП-64А	2х630	92,9	85,9	85,9
ТП-71	2х1000	-169,2	-159,5	-159,5
ТП-72	2х1000	194,6	124,6	124,6
ТП-73	2х630	653,5	653,5	647,25
ТП-74	2х1000	527	522	522
ТП-75	2х160	-31,8	-46,8	-89,55
ТП-78	1х400+1х250	589	589	589
РП-2	2х1000+2х630	85,24	85,24	65,24
ТП-81	160	99	99	99
ТП-82	250	6	6	6
ТП-91	2х630	5,2	-9,8	-9,8
ТП-92	2х630	-41,7	-76,7	-76,7
ТП-93	2х630	-227,7	-237,7	-237,7
ТП-94	2х1000	239,8	239,8	239,8
ТП-1001	2х630	-17,5	-42,5	-57,5
ТП-1002	2х1000	787,2	787,2	787,2
ТП-1003	2х630	560	560	560
ТП-1004	2х630	-13,3	-33,3	-33,3
ТП-1005	2х630	1132	1132	1132
КТПН-1101	400	-83,5	-228,5	-228,5
КТПН-1102	400	-10	-115	-115
КТПН-2201	63	234	234	234
КТПН-2202	160	-101	-101	-101
КТПН-2303	630	-751,9	-751,9	-751,9
КТПН-2304	250	127	-23	-83
КТПН-101	400	160	160	160
КТПН-102	250	62	62	62
КТПН-103	250	-113,5	-113,5	-113,5
КТПН-103А	250	152	152	152
КТПН-104	250	142	142	142
КТПН-106	2х630	550	550	550
КТПН-107	400	60	60	60
КТПН-108	2х630	670	670	670
КТПН-109	2х630	620	620	620
КТП-110	1*630+1*400	0	0	0
КТПН-111	250	39	39	39
КТПН-112	2х630	382,32	382,32	382,32
КТПН-112а	2х630	640	675	675
КТП-113	2х400	-5	-5	-5
КТПН-114	2х400	302	287	287
КТПН-115а	2х400	-148	-148	-148
КТПН-117	2х400	368	368	368
КТПН-118	400	-45,5	-49,5	-61,5
КТПН-119	400	-2	-2	-2
КТПН-123	250	32	32	32
КТПН-129	160	33	33	33
КТПН-130	250	-9,5	-14,5	-14,5
КТПН-131	250	-28,8	-47,8	-47,8
КТПН-135	2х630	279,5	274,5	274,5
КТПН-136	250	92	85	85
КТПН-137	2х400	-176	-176	-176
КТПН-138	630	-168	-168	-168
КТПН-139	2х630	380	380	380
КТП-140	2х1000	1028	1028	1028
КТПН-141	2х1000	838	838	838
КТПН-145	400	-276,7	-322,9	-322,9
КТПН-147	400	-228	-268	-268
КТПН-148	2х400	-176,5	-176,5	-176,5
КТПН-151	400	250	250	250
КТПН-152	400	112	107	107
КТПН-153	250	142	140	140
КТПН-155	250	-165	-195	-195
ТП-156	2х400	-140	-195	-195
КТПН-157	400	-74,6	-117,2	-117,2
КТПН-160	2х630	754	754	754
КТПН-161	250	-40,5	-40,5	-40,5
КТПН-169	250	53	48	48
КТПН-170	100	37	37	37
КТПН-171	100	10	10	10
КТПН-36	250	26,5	11,5	11,5
РП-3	2х630	141,3	141,3	141,3
РП-4	2х630	698,1	698,1	698,1
РП-11	2х630	655	655	655
ТП-9	2х400	320	320	320
КТПН-1	400	-40	-40	-40
КТПН-3	250	-31,52	-31,52	-31,52
КТПН-3А	250	-68	-68	-68
КТПН-5	400	-361	-361	-361
КТПН-6	250	59,9	44,9	44,9
КТПН-9	630	190	190	190
КТПН-9А	630	190	190	190
КТПН-14	160	5	4	4
КТПН-15	2х630	800	800	800
КТПН-16	160	79	42	42
КТПН-17	160	70	70	70
КТПН-18	400	-78,5	-78,5	-78,5
ТП-18А	2х400	-71	-71	-71
КТПН-22	250	-124,2	-124,2	-124,2
КТПН-23	630	-817,6	-817,6	-817,6
КТПН-24	250	-292,1	-292,1	-292,1
КТПН-25А	160	-29,4	-29,4	-29,4
КТПН-26	400	60	60	60
КТПН-26А	400	60	60	60
КТПН-27	400	-95	-125	-125
КТПН-28	630	-76	-116	-76
КТПН-31	400	-55,4	-55,4	-55,4
КТПН-32	250	-123	-123	-123
КТПН-33	160	-31	-46	-46
КТПН-34	400	-60	-60	-60
КТПН-35	400	72	72	-278
КТПН-36	160	31	31	31
КТПН-39	400	-283,4	-283,4	-283,4
КТПН-41	250	-128	-128	-128
КТПН-42	400	-112	-112	-112
КТПН-43	250	102	102	57
КТПН-44	400	78	78	78
КТПН-45	400	135	135	135
КТПН-45А	400	135	135	135
КТПН-46	400	-40	-40	-40
КТПН-47	630	20	20	20
КТПН-49	160	44	44	44
КТПН-55	630	-176	-176	-176
КТПН-56	250	-101,5	101,5	101,5
КТПН-57	630	90	90	90
КТПН-59	250	-98	-98	-98
КТПМ-60	63	9,5	9,5	9,5
КТПН-62	250	-38	-38	-38
КТПН-62А	250	91	91	91
КТПН-63	250	-35,7	-35,7	-35,7
КТПН-65	160	62	62	62
КТПН-67	250	82	82	82
КТПН-68	2х1000	709	709	709
КТПН-69	2х630	270	270	270
КТПН-71	630	-388,6	-388,6	-388,6
КТПН-76	400	60	60	60
КТПН-77	2х400	-721,5	-721,5	-721,5
КТПН-98	250	82	77	77
КТПМ-100	250	-63	-63	-63
КТПН-108	160	137	137	137
КТПН-109	250	102	102	62
КТПН-110	2х250	-145	-145	-145
КТПН-115	400	160	160	160
КТПН-116	400	160	160	160

## 01.06.2017
Сведения о наличии объема свободной для технологического присоединения мощности и общей пропускной способности трансформаторных подстанций ниже 35кВ на 01.06.2017г.

Наименование объекта, класс напряжения	Количество установленных трансформаторов и их мощность, кВА	Текущий резерв мощности с учетом присоединенных потребителей, кВт	Текущий резерв мощности с учетом присоединенных потребителей и заключенных договоров на ТП, кВт	Планируемый резерв мощности на конец месяца с учетом присоединенных потребителей, заключенных договоров и поданных заявок на ТП, кВт

ТП-11	2х630	-83,0	-124,2	-128,3
ТП-12	2х630	-315,2	-312,8	-312,8
ТП-13	2х1000	295,2	217,53	212,53
ТП-14	2х630	246,4	226,4	134,8
РП-1	2х1000+2х630	683,7	665,7	665,7
ТП-21	2х1000	228,6	228,6	228,6
ТП-22	2х400	181,7	120,2	120,2
ТП-23	2х1000	239,2	114,7	114,7
ТП-24	2х630	236,1	236,1	236,1
ТП-25	2х1000	203,5	203,5	203,5
ТП-26	2х1000	6,8	-28,2	-28,2
ТП-31	2х1000	192,1	192,1	192,1
ТП-32	2х1000	-109,5	-152	-152
ТП-33	2х630	-82,9	-82,9	-82,9
ТП-41	2х630	-291,2	-297,6	-297,6
ТП-42	2х1000	152,4	152,4	152,1
ТП-51	2х1000	-245,7	-245,7	-246
ТП-53	2х1000	146,1	133,1	133,1
ТП-61	2х1000	-40,8	-48,3	-48,3
ТП-62	2х1000	221,7	221,7	221,7
ТП-63	2х1000	22,6	22,6	22,3
ТП-64	2х1000	453,3	453,3	453,3
ТП-64А	2х630	92,9	85,9	85,9
ТП-71	2х1000	-169,2	-159,5	-159,5
ТП-72	2х1000	194,6	124,6	124,6
ТП-73	2х630	653,5	653,5	637,25
ТП-74	2х1000	527	522	522
ТП-75	2х160	-31,8	-46,8	-89,55
ТП-78	1х400+1х250	589	589	589
РП-2	2х1000+2х630	85,24	65,24	65,24
ТП-81	160	99	99	99
ТП-82	250	6	6	6
ТП-91	2х630	5,2	-69,8	-69,8
ТП-92	2х630	-41,7	-76,7	-76,7
ТП-93	2х630	-227,7	-237,7	-237,7
ТП-94	2х1000	239,8	239,8	224,8
ТП-1001	2х630	-17,5	-42,5	-57,5
ТП-1002	2х1000	787,2	787,2	787,2
ТП-1003	2х630	560	560	560
ТП-1004	2х630	-13,3	-33,3	-33,3
ТП-1005	2х630	1132	1132	1132
КТПН-1101	400	-83,5	-228,5	-228,5
КТПН-1102	400	-10	-115	-115
КТПН-2201	63	234	234	234
КТПН-2202	160	-101	-101	-101
КТПН-2303	630	-751,9	-751,9	-751,9
КТПН-2304	250	127	-23	-83
КТПН-101	400	160	160	160
КТПН-102	250	62	62	62
КТПН-103	250	-113,5	-113,5	-113,5
КТПН-103А	250	152	152	152
КТПН-104	250	142	142	142
КТПН-106	2х630	550	550	550
КТПН-107	400	60	60	60
КТПН-108	2х630	670	670	670
КТПН-109	2х630	620	620	620
КТП-110	1*630+1*400	0	0	0
КТПН-111	250	39	39	39
КТПН-112	2х630	382,32	382,32	382,32
КТПН-112а	2х630	640	675	675
КТП-113	2х400	-5	-5	-5
КТПН-114	2х400	287	287	287
КТПН-115а	2х400	-148	-148	-148
КТПН-117	2х400	368	368	368
КТПН-118	400	-45,5	-49,5	-61,5
КТПН-119	400	-2	-2	-2
КТПН-123	250	32	32	32
КТПН-129	160	33	33	33
КТПН-130	250	-9,5	-14,5	-14,5
КТПН-131	250	-28,8	-47,8	-47,8
КТПН-135	2х630	279,5	274,5	274,5
КТПН-136	250	92	85	85
КТПН-137	2х400	-176	-176	-176
КТПН-138	630	-168	-168	-168
КТПН-139	2х630	380	380	380
КТП-140	2х1000	1028	1028	1028
КТПН-141	2х1000	838	838	838
КТПН-145	400	-276,7	-322,9	-322,9
КТПН-147	400	-233	-273	-288
КТПН-148	2х400	-176,5	-176,5	-176,5
КТПН-151	400	250	250	250
КТПН-152	400	112	107	107
КТПН-153	250	142	140	140
КТПН-155	250	-165	-195	-195
ТП-156	2х400	-140	-195	210
КТПН-157	400	-74,6	-117,2	-117,2
КТПН-160	2х630	754	754	754
КТПН-161	250	-40,5	-40,5	-40,5
КТПН-169	250	53	48	48
КТПН-170	100	37	37	37
КТПН-171	100	10	10	10
КТПН-36	250	26,5	11,5	11,5
РП-3	2х630	141,3	141,3	141,3
РП-4	2х630	698,1	698,1	698,1
РП-11	2х630	655	655	655
ТП-9	2х400	320	320	320
КТПН-1	400	-40	-40	-40
КТПН-3	250	-31,52	-31,52	-31,52
КТПН-3А	250	-68	-68	-68
КТПН-5	400	-361	-361	-361
КТПН-6	250	59,9	44,9	44,9
КТПН-9	630	190	190	190
КТПН-9А	630	190	190	190
КТПН-14	160	5	4	4
КТПН-15	2х630	800	800	800
КТПН-16	160	79	42	42
КТПН-17	160	70	70	70
КТПН-18	400	-78,5	-78,5	-78,5
ТП-18А	2х400	-71	-71	-71
КТПН-22	250	-124,2	-124,2	-124,2
КТПН-23	630	-817,6	-817,6	-817,6
КТПН-24	250	-292,1	-292,1	-292,1
КТПН-25А	160	-29,4	-29,4	-29,4
КТПН-26	400	60	60	60
КТПН-26А	400	60	60	60
КТПН-27	400	-95	-125	-125
КТПН-28	630	-76	-116	-76
КТПН-31	400	-55,4	-55,4	-55,4
КТПН-32	250	-123	-123	-123
КТПН-33	160	-31	-46	-46
КТПН-34	400	-60	-60	-60
КТПН-35	400	72	72	-278
КТПН-36	160	31	31	31
КТПН-39	400	-283,4	-283,4	-283,4
КТПН-41	250	-128	-128	-128
КТПН-42	400	-112	-112	-112
КТПН-43	250	102	102	57
КТПН-44	400	78	78	78
КТПН-45	400	135	135	135
КТПН-45А	400	135	135	135
КТПН-46	400	-40	-40	-40
КТПН-47	630	20	20	20
КТПН-49	160	44	44	44
КТПН-55	630	-176	-176	-176
КТПН-56	250	-101,5	101,5	101,5
КТПН-57	630	90	90	90
КТПН-59	250	-98	-98	-98
КТПМ-60	63	9,5	9,5	9,5
КТПН-62	250	-38	-38	-38
КТПН-62А	250	91	91	91
КТПН-63	250	-35,7	-35,7	-35,7
КТПН-65	160	62	62	62
КТПН-67	250	82	82	82
КТПН-68	2х1000	709	709	709
КТПН-69	2х630	270	270	270
КТПН-71	630	-388,6	-388,6	-388,6
КТПН-76	400	60	60	60
КТПН-77	2х400	-721,5	-721,5	-721,5
КТПН-98	250	82	77	77
КТПМ-100	250	-63	-63	-63
КТПН-108	160	137	137	137
КТПН-109	250	102	102	62
КТПН-110	2х250	-145	-145	-145
КТПН-115	400	160	160	160
КТПН-116	400	160	160	160

## 01.07.2017
Сведения о наличии объема свободной для технологического присоединения мощности и общей пропускной способности трансформаторных подстанций ниже 35кВ на 01.07.2017г.

Наименование объекта, класс напряжения	Количество установленных трансформаторов и их мощность, кВА	Текущий резерв мощности с учетом присоединенных потребителей, кВт	Текущий резерв мощности с учетом присоединенных потребителей и заключенных договоров на ТП, кВт	Планируемый резерв мощности на конец месяца с учетом присоединенных потребителей, заключенных договоров и поданных заявок на ТП, кВт

ТП-11	2х630	-83,0	-124,2	-128,3
ТП-12	2х630	-315,2	-312,8	-312,8
ТП-13	2х1000	295,2	217,53	212,53
ТП-14	2х630	246,4	226,4	134,8
РП-1	2х1000+2х630	683,7	665,7	665,7
ТП-21	2х1000	228,6	209,1	209,1
ТП-22	2х400	181,7	120,2	120,2
ТП-23	2х1000	239,2	114,7	114,7
ТП-24	2х630	236,1	236,1	236,1
ТП-25	2х1000	203,5	203,5	203,5
ТП-26	2х1000	6,8	-28,2	-28,2
ТП-31	2х1000	192,1	192,1	192,1
ТП-32	2х1000	-109,5	-152	-152
ТП-33	2х630	-82,9	-82,9	-82,9
ТП-41	2х630	-291,2	-297,6	-297,6
ТП-42	2х1000	152,4	152,4	152,1
ТП-51	2х1000	-245,7	-245,7	-246
ТП-53	2х1000	146,1	133,1	133,1
ТП-61	2х1000	-40,8	-48,3	-48,3
ТП-62	2х1000	221,7	221,7	221,7
ТП-63	2х1000	22,6	22,6	22,3
ТП-64	2х1000	453,3	453,3	453,3
ТП-64А	2х630	92,9	85,9	85,9
ТП-71	2х1000	-169,2	-159,5	-159,5
ТП-72	2х1000	194,6	124,6	124,6
ТП-73	2х630	653,5	643,5	643,5
ТП-74	2х1000	527	522	522
ТП-75	2х160	-31,8	-46,8	-89,55
ТП-78	1х400+1х250	589	589	589
РП-2	2х1000+2х630	85,24	65,24	65,24
ТП-81	160	99	99	99
ТП-82	250	6	6	6
ТП-91	2х630	5,2	-69,8	-69,8
ТП-92	2х630	-41,7	-76,7	-76,7
ТП-93	2х630	-227,7	-237,7	-237,7
ТП-94	2х1000	239,8	239,8	224,8
ТП-1001	2х630	-17,5	-42,5	-57,5
ТП-1002	2х1000	787,2	787,2	787,2
ТП-1003	2х630	560	560	560
ТП-1004	2х630	-13,3	-33,3	-33,3
ТП-1005	2х630	1132	1132	1132
КТПН-1101	400	-83,5	-228,5	-228,5
КТПН-1102	400	-25	-155	-155
КТПН-2201	63	234	234	234
КТПН-2202	160	-101	-101	-101
КТПН-2303	630	-751,9	-761,9	-761,9
КТПН-2304	250	127	-23	-83
КТПН-101	400	160	160	160
КТПН-102	250	62	62	62
КТПН-103	250	-113,5	-113,5	-113,5
КТПН-103А	250	152	152	152
КТПН-104	250	142	142	142
КТПН-106	2х630	550	550	550
КТПН-107	400	60	60	60
КТПН-108	2х630	670	670	670
КТПН-109	2х630	620	620	620
КТП-110	1*630+1*400	0	0	0
КТПН-111	250	39	39	39
КТПН-112	2х630	382,32	382,32	382,32
КТПН-112а	2х630	640	675	675
КТП-113	2х400	-5	-5	-5
КТПН-114	2х400	287	284	284
КТПН-115а	2х400	-148	-148	-148
КТПН-117	2х400	368	368	368
КТПН-118	400	-45,5	-49,5	-61,5
КТПН-119	400	-2	-2	-2
КТПН-123	250	32	32	32
КТПН-129	160	33	33	33
КТПН-130	250	-9,5	-14,5	-14,5
КТПН-131	250	-28,8	-47,8	-47,8
КТПН-135	2х630	274,5	274,5	274,5
КТПН-136	250	92	80	80
КТПН-137	2х400	-176	-176	-176
КТПН-138	630	-168	-168	-168
КТПН-139	2х630	380	380	380
КТП-140	2х1000	1028	1028	1028
КТПН-141	2х1000	838	838	838
КТПН-145	400	-276,7	-322,9	-322,9
КТПН-147	400	-238	-283	-283
КТПН-148	2х400	-176,5	-176,5	-176,5
КТПН-151	400	250	250	250
КТПН-152	400	112	107	107
КТПН-153	250	142	140	140
КТПН-155	250	-165	-211	-211
ТП-156	2х400	-140	-195	210
КТПН-157	400	-74,6	-137,2	-137,2
КТПН-160	2х630	754	754	754
КТПН-161	250	-40,5	-40,5	-40,5
КТПН-169	250	53	48	48
КТПН-170	100	37	37	37
КТПН-171	100	10	10	10
КТПН-36	250	26,5	11,5	11,5
РП-3	2х630	141,3	141,3	141,3
РП-4	2х630	698,1	698,1	698,1
РП-11	2х630	655	655	655
ТП-9	2х400	320	320	320
КТПН-1	400	-40	-40	-40
КТПН-3	250	-31,52	-31,52	-31,52
КТПН-3А	250	-68	-68	-68
КТПН-5	400	-361	-361	-361
КТПН-6	250	59,9	44,9	44,9
КТПН-9	630	190	190	190
КТПН-9А	630	190	190	190
КТПН-14	160	5	4	4
КТПН-15	2х630	800	800	800
КТПН-16	160	79	42	42
КТПН-17	160	70	70	70
КТПН-18	400	-78,5	-78,5	-78,5
ТП-18А	2х400	-71	-71	-71
КТПН-22	250	-124,2	-124,2	-124,2
КТПН-23	630	-817,6	-817,6	-817,6
КТПН-24	250	-292,1	-292,1	-292,1
КТПН-25А	160	-29,4	-29,4	-29,4
КТПН-26	400	60	60	60
КТПН-26А	400	60	60	60
КТПН-27	400	-95	-125	-125
КТПН-28	630	-76	-116	-76
КТПН-31	400	-55,4	-55,4	-55,4
КТПН-32	250	-123	-123	-123
КТПН-33	160	-31	-46	-46
КТПН-34	400	-60	-60	-60
КТПН-35	400	72	72	-278
КТПН-36	160	31	31	31
КТПН-39	400	-283,4	-283,4	-283,4
КТПН-41	250	-128	-128	-128
КТПН-42	400	-112	-112	-112
КТПН-43	250	102	102	57
КТПН-44	400	78	78	78
КТПН-45	400	135	135	135
КТПН-45А	400	135	135	135
КТПН-46	400	-40	-40	-40
КТПН-47	630	20	20	20
КТПН-49	160	44	44	44
КТПН-55	630	-176	-176	-176
КТПН-56	250	-101,5	101,5	101,5
КТПН-57	630	90	90	90
КТПН-59	250	-98	-98	-98
КТПМ-60	63	9,5	9,5	9,5
КТПН-62	250	-38	-38	-38
КТПН-62А	250	91	91	91
КТПН-63	250	-35,7	-35,7	-35,7
КТПН-65	160	62	62	62
КТПН-67	250	82	82	82
КТПН-68	2х1000	709	709	709
КТПН-69	2х630	270	270	270
КТПН-71	630	-388,6	-398,6	-398,6
КТПН-76	400	60	60	60
КТПН-77	2х400	-721,5	-721,5	-721,5
КТПН-98	250	82	77	77
КТПМ-100	250	-63	-63	-63
КТПН-108	160	137	137	137
КТПН-109	250	102	102	62
КТПН-110	2х250	-145	-145	-145
КТПН-115	400	160	160	160
КТПН-116	400	160	160	160